## Sheet1
序号 | 名称 | 规格 | 项目概况 | 技术参数 | 预计三年使用量 （支/个/粒） | 使用科室
1 | 一次性使用避光输液器带针 | 进气式 | 适用于光敏性药物注射用硝普钠、甲钴胺注射液的输注。 | 1.产品由瓶塞穿刺器保护套、瓶塞穿刺器、带空气过滤器和塞子的进气口、滴管、滴斗(双层)、药液过滤器、管路(双层)、流量调节器、外圆锥接头组成，带静脉输液针。 2.产品的管壁采用双层结构，内层材质为普通聚氯乙烯，外层为避光聚氯乙烯。 3.滴斗、导管对290-450nm波长光谱透光率分别为：滴斗≤35%，导管≤15%。 4.药液过滤器过来介质标称孔径：3.0/5.0μm。具有自动止液功能。 5.静脉针规格：0.55/0.6、0.7mm； 6.无菌包装，一次性使用。 | 200000 | 神经外科、脑病科、内分泌科等
2 | 一次性使用避光延长管 | 1500mm | 用于加长、连接输液器/注射泵/输液泵管路。 | 1.产品由锁定内圆锥接头、双层软管、止流器(选用)、锁定外圆锥接头、锁定内圆锥接头护帽(选用)、锁定外圆锥接头护帽(选用)组成。 2.避光波长范围为290nm-450nm，适用于硝普钠、维生素C注射液、盐酸多巴酚丁胺注射液、注射用长春西汀、呋塞米、盐酸氯丙嗪注射液等6个药品。 3.无菌包装，一次性使用。 | 600 | ICU、神经外科、脑血管介入科
3 | 一次性使用输血器 带针 | 0.9X26TWL | 临床供人体静脉输注血液用。 | 1.瓶塞穿刺器保护套、穿刺器、管路、血液过滤网、滴斗、滴管、流量调节器、外圆锥接头、外圆锥接头保护套和静脉输液针组成。 2.主要材质：聚氯乙烯(PVC）； 3.无菌包装，一次性使用。 | 45000 | 手术室、血库
4 | 一次性使用吸痰管 | F6-F14 | 用于医疗机构对病人吸痰、做痰培养用时使用。 | 1.由呼吸道用吸引导管组成，配件由检查手套、废液收集瓶和负压吸引接管组成。 2.主要材质：聚氯乙烯(PVC）； 3.无菌包装，一次性使用。 | 20000 | 神经外科、ICU、呼吸内科等
5 | 梅花针 | 单头 | 1.用于叩刺穴位及其他部位的皮肤； | 1.由针尖、针头和柄组成，单头一端有七支散针组成； 3.针体采用06Cr19Ni10不锈钢丝制成，梅花针敲头及柄部采用ABS注塑成型。 3.非无菌提供。 | 5000 | 针康科、神经外科、脑病科
6 | 三棱针（小） | Φ1.6mm | 用于中医针刺放血； | 1.由针柄、针体和针尖组成； 2.针柄、针体和针尖采用GB/T4240-2009中所规定的06Cr19Ni10不锈钢制成； 3.非无菌提供。 | 300 | 针康科、推拿科
7 | 三棱针（大） | Φ1.9mm |  |  | 30
8 | 王不留行子耳贴 | 100粒/盒 | 贴于人体穴位处，通过外力仅起压力刺激作用； | 1.由球状体和医用胶布组成，球状体为王不留行籽； 2.非无菌产品。 | 6000000 | 门诊换药室、脑病科、神经外科等
9 | 刮痧板 | 左右 三角 | 用于刮痧保健； | 1.主要材质为天然牛角； 2.主要尺寸：长度：9-11cm；宽：4.5cm； | 10 | 推拿科、针康科等
备注 | 售后服务要求：1.所投产品符合国家相关质量标准及采购人验收要求。 2.提供全年原厂7*24小时技术支持（提供承诺函）。 3.供应及时，响应迅速，不影响医院正常医疗秩序。 4.验收或使用过程中如发现存在质量问题，应及时派人到现场行进退换货处理，由此产生的一切责任与费用由投标人承担（提供承诺函）。 5.供货过程中如存在虚假、欺骗等行为，采购人有权对投标人处罚违约金。情节严重的招标人有权提前终止合同，甚至交政府相关部门处置（提供承诺函）。 6.如产品带量采购则按照带量采购文件执行（提供承诺函）。

## 2024年使用量
供应商名称 | 生产厂家 | 物资名称 | 规格型号 | 流水号 | 单价 | 入库数量 | 入库金额 | 开单科室 | 创建日期
合肥多多医疗器械有限公司 | 江苏苏云医疗器材有限公司 | 一次性使用避光输液器（江苏苏云） | B3-5UM-0.55mm |  | 4.6 | 375 | 1725 | 笔架山社区医院 | 202401
合肥多多医疗器械有限公司 | 江苏苏云医疗器材有限公司 | 一次性使用避光输液器（江苏苏云） | B3-5UM-0.55mm |  | 4.6 | 225 | 1035 | 耳鼻喉科 | 202401
合肥多多医疗器械有限公司 | 江苏苏云医疗器材有限公司 | 一次性使用避光输液器（江苏苏云） | B3-5UM-0.55mm |  | 4.6 | 25 | 115 | 风湿病二科 | 202401
合肥多多医疗器械有限公司 | 江苏苏云医疗器材有限公司 | 一次性使用避光输液器（江苏苏云） | B3-5UM-0.55mm |  | 4.6 | 75 | 345 | 风湿病一科 | 202401
合肥多多医疗器械有限公司 | 江苏苏云医疗器材有限公司 | 一次性使用避光输液器（江苏苏云） | B3-5UM-0.55mm |  | 4.6 | 300 | 1380 | 感染性疾病科 | 202401
合肥多多医疗器械有限公司 | 江苏苏云医疗器材有限公司 | 一次性使用避光输液器（江苏苏云） | B3-5UM-0.55mm |  | 4.6 | 50 | 230 | 肛肠一科 | 202401
合肥多多医疗器械有限公司 | 江苏苏云医疗器材有限公司 | 一次性使用避光输液器（江苏苏云） | B3-5UM-0.55mm |  | 4.6 | 300 | 1380 | 呼吸内科（二） | 202401
合肥多多医疗器械有限公司 | 江苏苏云医疗器材有限公司 | 一次性使用避光输液器（江苏苏云） | B3-5UM-0.55mm |  | 4.6 | 575 | 2645 | 呼吸内科（一） | 202401
合肥多多医疗器械有限公司 | 江苏苏云医疗器材有限公司 | 一次性使用避光输液器（江苏苏云） | B3-5UM-0.55mm |  | 4.6 | 100 | 460 | 急诊科 | 202401
合肥多多医疗器械有限公司 | 江苏苏云医疗器材有限公司 | 一次性使用避光输液器（江苏苏云） | B3-5UM-0.55mm |  | 4.6 | 125 | 575 | 急诊科门诊 | 202401
合肥多多医疗器械有限公司 | 江苏苏云医疗器材有限公司 | 一次性使用避光输液器（江苏苏云） | B3-5UM-0.55mm |  | 4.6 | 75 | 345 | 急诊外科 | 202401
合肥多多医疗器械有限公司 | 江苏苏云医疗器材有限公司 | 一次性使用避光输液器（江苏苏云） | B3-5UM-0.55mm |  | 4.6 | 325 | 1495 | 老年病中心-呼吸内科 | 202401
合肥多多医疗器械有限公司 | 江苏苏云医疗器材有限公司 | 一次性使用避光输液器（江苏苏云） | B3-5UM-0.55mm |  | 4.6 | 75 | 345 | 老年病中心-脑病科 | 202401
合肥多多医疗器械有限公司 | 江苏苏云医疗器材有限公司 | 一次性使用避光输液器（江苏苏云） | B3-5UM-0.55mm |  | 4.6 | 50 | 230 | 老年病中心-内分泌科 | 202401
合肥多多医疗器械有限公司 | 江苏苏云医疗器材有限公司 | 一次性使用避光输液器（江苏苏云） | B3-5UM-0.55mm |  | 4.6 | 300 | 1380 | 老年病中心-脾胃病科 | 202401
合肥多多医疗器械有限公司 | 江苏苏云医疗器材有限公司 | 一次性使用避光输液器（江苏苏云） | B3-5UM-0.55mm |  | 4.6 | 50 | 230 | 老年病中心-心血管内科 | 202401
合肥多多医疗器械有限公司 | 江苏苏云医疗器材有限公司 | 一次性使用避光输液器（江苏苏云） | B3-5UM-0.55mm |  | 4.6 | 125 | 575 | 泌尿外科 | 202401
合肥多多医疗器械有限公司 | 江苏苏云医疗器材有限公司 | 一次性使用避光输液器（江苏苏云） | B3-5UM-0.55mm |  | 4.6 | 125 | 575 | 脑病二科 | 202401
合肥多多医疗器械有限公司 | 江苏苏云医疗器材有限公司 | 一次性使用避光输液器（江苏苏云） | B3-5UM-0.55mm |  | 4.6 | 150 | 690 | 脑病三科 | 202401
合肥多多医疗器械有限公司 | 江苏苏云医疗器材有限公司 | 一次性使用避光输液器（江苏苏云） | B3-5UM-0.55mm |  | 4.6 | 225 | 1035 | 脑病四科 | 202401
合肥多多医疗器械有限公司 | 江苏苏云医疗器材有限公司 | 一次性使用避光输液器（江苏苏云） | B3-5UM-0.55mm |  | 4.6 | 25 | 115 | 脑病一科 | 202401
合肥多多医疗器械有限公司 | 江苏苏云医疗器材有限公司 | 一次性使用避光输液器（江苏苏云） | B3-5UM-0.55mm |  | 4.6 | 300 | 1380 | 内分泌科（二） | 202401
合肥多多医疗器械有限公司 | 江苏苏云医疗器材有限公司 | 一次性使用避光输液器（江苏苏云） | B3-5UM-0.55mm |  | 4.6 | 225 | 1035 | 内分泌科（一） | 202401
合肥多多医疗器械有限公司 | 江苏苏云医疗器材有限公司 | 一次性使用避光输液器（江苏苏云） | B3-5UM-0.55mm |  | 4.6 | 200 | 920 | 脾胃病科（二） | 202401
合肥多多医疗器械有限公司 | 江苏苏云医疗器材有限公司 | 一次性使用避光输液器（江苏苏云） | B3-5UM-0.55mm |  | 4.6 | 100 | 460 | 脾胃病科（一） | 202401
合肥多多医疗器械有限公司 | 江苏苏云医疗器材有限公司 | 一次性使用避光输液器（江苏苏云） | B3-5UM-0.55mm |  | 4.6 | 25 | 115 | 全科医学科 | 202401
合肥多多医疗器械有限公司 | 江苏苏云医疗器材有限公司 | 一次性使用避光输液器（江苏苏云） | B3-5UM-0.55mm |  | 4.6 | 150 | 690 | 神经外二科 | 202401
合肥多多医疗器械有限公司 | 江苏苏云医疗器材有限公司 | 一次性使用避光输液器（江苏苏云） | B3-5UM-0.55mm |  | 4.6 | 175 | 805 | 神经外一科 | 202401
合肥多多医疗器械有限公司 | 江苏苏云医疗器材有限公司 | 一次性使用避光输液器（江苏苏云） | B3-5UM-0.55mm |  | 4.6 | 25 | 115 | 肾病科（一） | 202401
合肥多多医疗器械有限公司 | 江苏苏云医疗器材有限公司 | 一次性使用避光输液器（江苏苏云） | B3-5UM-0.55mm |  | 4.6 | 25 | 115 | 推拿一科 | 202401
合肥多多医疗器械有限公司 | 江苏苏云医疗器材有限公司 | 一次性使用避光输液器（江苏苏云） | B3-5UM-0.55mm |  | 4.6 | 50 | 230 | 外五科(胸外科) | 202401
合肥多多医疗器械有限公司 | 江苏苏云医疗器材有限公司 | 一次性使用避光输液器（江苏苏云） | B3-5UM-0.55mm |  | 4.6 | 50 | 230 | 心血管内科（二） | 202401
合肥多多医疗器械有限公司 | 江苏苏云医疗器材有限公司 | 一次性使用避光输液器（江苏苏云） | B3-5UM-0.55mm |  | 4.6 | 25 | 115 | 针灸康复一科 | 202401
合肥多多医疗器械有限公司 | 江苏苏云医疗器材有限公司 | 一次性使用避光输液器（江苏苏云） | B3-5UM-0.55mm |  | 4.6 | 25 | 115 | 重症监护(综合) | 202401
合肥多多医疗器械有限公司 | 江苏苏云医疗器材有限公司 | 一次性使用避光输液器（江苏苏云） | B3-5UM-0.6mm |  | 4.6 | 50 | 230 | 妇产科（三） | 202401
合肥多多医疗器械有限公司 | 江苏苏云医疗器材有限公司 | 一次性使用避光输液器（江苏苏云） | B3-5UM-0.6mm |  | 4.6 | 50 | 230 | 骨伤一科 | 202401
合肥多多医疗器械有限公司 | 江苏苏云医疗器材有限公司 | 一次性使用避光输液器（江苏苏云） | B3-5UM-0.6mm |  | 4.6 | 150 | 690 | 脑病三科 | 202401
合肥多多医疗器械有限公司 | 江苏苏云医疗器材有限公司 | 一次性使用避光输液器（江苏苏云） | B3-5UM-0.6mm |  | 4.6 | 25 | 115 | 脑血管介入科 | 202401
合肥多多医疗器械有限公司 | 江苏苏云医疗器材有限公司 | 一次性使用避光输液器（江苏苏云） | B3-5UM-0.6mm |  | 4.6 | 100 | 460 | 普外二科 | 202401
合肥多多医疗器械有限公司 | 江苏苏云医疗器材有限公司 | 一次性使用避光输液器（江苏苏云） | B3-5UM-0.6mm |  | 4.6 | 25 | 115 | 普外一科 | 202401
合肥多多医疗器械有限公司 | 江苏苏云医疗器材有限公司 | 一次性使用避光输液器（江苏苏云） | B3-5UM-0.6mm |  | 4.6 | 25 | 115 | 血管乳腺外科 | 202401
合肥多多医疗器械有限公司 | 江苏苏云医疗器材有限公司 | 一次性使用避光输液器（江苏苏云） | B3-5UM-0.6mm |  | 4.6 | 75 | 345 | 血液内科 | 202401
合肥多多医疗器械有限公司 | 江苏苏云医疗器材有限公司 | 一次性使用避光输液器（江苏苏云） | B3-5UM-0.6mm |  | 4.6 | 525 | 2415 | 肿瘤二科 | 202401
合肥多多医疗器械有限公司 | 江苏苏云医疗器材有限公司 | 一次性使用避光输液器（江苏苏云） | B3-5UM-0.6mm |  | 4.6 | 50 | 230 | 肿瘤一科 | 202401
合肥多多医疗器械有限公司 | 江苏苏云医疗器材有限公司 | 一次性使用避光输液器（江苏苏云） | B3-5UM-0.55mm |  | 4.6 | 400 | 1840 | 笔架山社区医院 | 202402
合肥多多医疗器械有限公司 | 江苏苏云医疗器材有限公司 | 一次性使用避光输液器（江苏苏云） | B3-5UM-0.55mm |  | 4.6 | 275 | 1265 | 耳鼻喉科 | 202402
合肥多多医疗器械有限公司 | 江苏苏云医疗器材有限公司 | 一次性使用避光输液器（江苏苏云） | B3-5UM-0.55mm |  | 4.6 | 25 | 115 | 风湿病二科 | 202402
合肥多多医疗器械有限公司 | 江苏苏云医疗器材有限公司 | 一次性使用避光输液器（江苏苏云） | B3-5UM-0.55mm |  | 4.6 | 75 | 345 | 风湿病一科 | 202402
合肥多多医疗器械有限公司 | 江苏苏云医疗器材有限公司 | 一次性使用避光输液器（江苏苏云） | B3-5UM-0.55mm |  | 4.6 | 250 | 1150 | 感染性疾病科 | 202402
合肥多多医疗器械有限公司 | 江苏苏云医疗器材有限公司 | 一次性使用避光输液器（江苏苏云） | B3-5UM-0.55mm |  | 4.6 | 275 | 1265 | 呼吸内科（二） | 202402
合肥多多医疗器械有限公司 | 江苏苏云医疗器材有限公司 | 一次性使用避光输液器（江苏苏云） | B3-5UM-0.55mm |  | 4.6 | 700 | 3220 | 呼吸内科（一） | 202402
合肥多多医疗器械有限公司 | 江苏苏云医疗器材有限公司 | 一次性使用避光输液器（江苏苏云） | B3-5UM-0.55mm |  | 4.6 | 75 | 345 | 急诊科 | 202402
合肥多多医疗器械有限公司 | 江苏苏云医疗器材有限公司 | 一次性使用避光输液器（江苏苏云） | B3-5UM-0.55mm |  | 4.6 | 250 | 1150 | 急诊科门诊 | 202402
合肥多多医疗器械有限公司 | 江苏苏云医疗器材有限公司 | 一次性使用避光输液器（江苏苏云） | B3-5UM-0.55mm |  | 4.6 | 100 | 460 | 急诊外科 | 202402
合肥多多医疗器械有限公司 | 江苏苏云医疗器材有限公司 | 一次性使用避光输液器（江苏苏云） | B3-5UM-0.55mm |  | 4.6 | 425 | 1955 | 老年病中心-呼吸内科 | 202402
合肥多多医疗器械有限公司 | 江苏苏云医疗器材有限公司 | 一次性使用避光输液器（江苏苏云） | B3-5UM-0.55mm |  | 4.6 | 25 | 115 | 老年病中心-脑病科 | 202402
合肥多多医疗器械有限公司 | 江苏苏云医疗器材有限公司 | 一次性使用避光输液器（江苏苏云） | B3-5UM-0.55mm |  | 4.6 | 50 | 230 | 老年病中心-内分泌科 | 202402
合肥多多医疗器械有限公司 | 江苏苏云医疗器材有限公司 | 一次性使用避光输液器（江苏苏云） | B3-5UM-0.55mm |  | 4.6 | 275 | 1265 | 老年病中心-脾胃病科 | 202402
合肥多多医疗器械有限公司 | 江苏苏云医疗器材有限公司 | 一次性使用避光输液器（江苏苏云） | B3-5UM-0.55mm |  | 4.6 | 75 | 345 | 泌尿外科 | 202402
合肥多多医疗器械有限公司 | 江苏苏云医疗器材有限公司 | 一次性使用避光输液器（江苏苏云） | B3-5UM-0.55mm |  | 4.6 | 25 | 115 | 脑病二科 | 202402
合肥多多医疗器械有限公司 | 江苏苏云医疗器材有限公司 | 一次性使用避光输液器（江苏苏云） | B3-5UM-0.55mm |  | 4.6 | 25 | 115 | 脑病三科 | 202402
合肥多多医疗器械有限公司 | 江苏苏云医疗器材有限公司 | 一次性使用避光输液器（江苏苏云） | B3-5UM-0.55mm |  | 4.6 | 175 | 805 | 脑病四科 | 202402
合肥多多医疗器械有限公司 | 江苏苏云医疗器材有限公司 | 一次性使用避光输液器（江苏苏云） | B3-5UM-0.55mm |  | 4.6 | 25 | 115 | 内分泌科（二） | 202402
合肥多多医疗器械有限公司 | 江苏苏云医疗器材有限公司 | 一次性使用避光输液器（江苏苏云） | B3-5UM-0.55mm |  | 4.6 | 100 | 460 | 内分泌科（一） | 202402
合肥多多医疗器械有限公司 | 江苏苏云医疗器材有限公司 | 一次性使用避光输液器（江苏苏云） | B3-5UM-0.55mm |  | 4.6 | 125 | 575 | 全科医学科 | 202402
合肥多多医疗器械有限公司 | 江苏苏云医疗器材有限公司 | 一次性使用避光输液器（江苏苏云） | B3-5UM-0.55mm |  | 4.6 | 300 | 1380 | 神经外二科 | 202402
合肥多多医疗器械有限公司 | 江苏苏云医疗器材有限公司 | 一次性使用避光输液器（江苏苏云） | B3-5UM-0.55mm |  | 4.6 | 25 | 115 | 神经外一科 | 202402
合肥多多医疗器械有限公司 | 江苏苏云医疗器材有限公司 | 一次性使用避光输液器（江苏苏云） | B3-5UM-0.55mm |  | 4.6 | 75 | 345 | 外五科(胸外科) | 202402
合肥多多医疗器械有限公司 | 江苏苏云医疗器材有限公司 | 一次性使用避光输液器（江苏苏云） | B3-5UM-0.55mm |  | 4.6 | 25 | 115 | 心血管内科（一） | 202402
合肥多多医疗器械有限公司 | 江苏苏云医疗器材有限公司 | 一次性使用避光输液器（江苏苏云） | B3-5UM-0.55mm |  | 4.6 | 75 | 345 | 眼科 | 202402
合肥多多医疗器械有限公司 | 江苏苏云医疗器材有限公司 | 一次性使用避光输液器（江苏苏云） | B3-5UM-0.55mm |  | 4.6 | 25 | 115 | 重症监护(综合) | 202402
合肥多多医疗器械有限公司 | 江苏苏云医疗器材有限公司 | 一次性使用避光输液器（江苏苏云） | B3-5UM-0.6mm |  | 4.6 | 75 | 345 | 骨伤一科 | 202402
合肥多多医疗器械有限公司 | 江苏苏云医疗器材有限公司 | 一次性使用避光输液器（江苏苏云） | B3-5UM-0.6mm |  | 4.6 | 25 | 115 | 介入与疼痛科 | 202402
合肥多多医疗器械有限公司 | 江苏苏云医疗器材有限公司 | 一次性使用避光输液器（江苏苏云） | B3-5UM-0.6mm |  | 4.6 | 75 | 345 | 脑病三科 | 202402
合肥多多医疗器械有限公司 | 江苏苏云医疗器材有限公司 | 一次性使用避光输液器（江苏苏云） | B3-5UM-0.6mm |  | 4.6 | 25 | 115 | 脑血管介入科 | 202402
合肥多多医疗器械有限公司 | 江苏苏云医疗器材有限公司 | 一次性使用避光输液器（江苏苏云） | B3-5UM-0.6mm |  | 4.6 | 25 | 115 | 脾胃病科（二） | 202402
合肥多多医疗器械有限公司 | 江苏苏云医疗器材有限公司 | 一次性使用避光输液器（江苏苏云） | B3-5UM-0.6mm |  | 4.6 | 50 | 230 | 普外二科 | 202402
合肥多多医疗器械有限公司 | 江苏苏云医疗器材有限公司 | 一次性使用避光输液器（江苏苏云） | B3-5UM-0.6mm |  | 4.6 | 25 | 115 | 血液内科 | 202402
合肥多多医疗器械有限公司 | 江苏苏云医疗器材有限公司 | 一次性使用避光输液器（江苏苏云） | B3-5UM-0.6mm |  | 4.6 | 25 | 115 | 针灸康复二科 | 202402
合肥多多医疗器械有限公司 | 江苏苏云医疗器材有限公司 | 一次性使用避光输液器（江苏苏云） | B3-5UM-0.6mm |  | 4.6 | 125 | 575 | 肿瘤二科 | 202402
合肥多多医疗器械有限公司 | 江苏苏云医疗器材有限公司 | 一次性使用避光输液器（江苏苏云） | B3-5UM-0.6mm |  | 4.6 | 100 | 460 | 肿瘤一科 | 202402
合肥多多医疗器械有限公司 | 江苏苏云医疗器材有限公司 | 一次性使用避光输液器（江苏苏云） | B3-5UM-0.55mm |  | 4.6 | 400 | 1840 | 笔架山社区医院 | 202403
合肥多多医疗器械有限公司 | 江苏苏云医疗器材有限公司 | 一次性使用避光输液器（江苏苏云） | B3-5UM-0.55mm |  | 4.6 | 350 | 1610 | 耳鼻喉科 | 202403
合肥多多医疗器械有限公司 | 江苏苏云医疗器材有限公司 | 一次性使用避光输液器（江苏苏云） | B3-5UM-0.55mm |  | 4.6 | 150 | 690 | 风湿病二科 | 202403
合肥多多医疗器械有限公司 | 江苏苏云医疗器材有限公司 | 一次性使用避光输液器（江苏苏云） | B3-5UM-0.55mm |  | 4.6 | 75 | 345 | 风湿病一科 | 202403
合肥多多医疗器械有限公司 | 江苏苏云医疗器材有限公司 | 一次性使用避光输液器（江苏苏云） | B3-5UM-0.55mm |  | 4.6 | 225 | 1035 | 感染性疾病科 | 202403
合肥多多医疗器械有限公司 | 江苏苏云医疗器材有限公司 | 一次性使用避光输液器（江苏苏云） | B3-5UM-0.55mm |  | 4.6 | 250 | 1150 | 呼吸内科（二） | 202403
合肥多多医疗器械有限公司 | 江苏苏云医疗器材有限公司 | 一次性使用避光输液器（江苏苏云） | B3-5UM-0.55mm |  | 4.6 | 675 | 3105 | 呼吸内科（一） | 202403
合肥多多医疗器械有限公司 | 江苏苏云医疗器材有限公司 | 一次性使用避光输液器（江苏苏云） | B3-5UM-0.55mm |  | 4.6 | 150 | 690 | 急诊科 | 202403
合肥多多医疗器械有限公司 | 江苏苏云医疗器材有限公司 | 一次性使用避光输液器（江苏苏云） | B3-5UM-0.55mm |  | 4.6 | 200 | 920 | 急诊科门诊 | 202403
合肥多多医疗器械有限公司 | 江苏苏云医疗器材有限公司 | 一次性使用避光输液器（江苏苏云） | B3-5UM-0.55mm |  | 4.6 | 50 | 230 | 急诊科门诊（北区） | 202403
合肥多多医疗器械有限公司 | 江苏苏云医疗器材有限公司 | 一次性使用避光输液器（江苏苏云） | B3-5UM-0.55mm |  | 4.6 | 50 | 230 | 急诊外科 | 202403
合肥多多医疗器械有限公司 | 江苏苏云医疗器材有限公司 | 一次性使用避光输液器（江苏苏云） | B3-5UM-0.55mm |  | 4.6 | 375 | 1725 | 老年病中心-呼吸内科 | 202403
合肥多多医疗器械有限公司 | 江苏苏云医疗器材有限公司 | 一次性使用避光输液器（江苏苏云） | B3-5UM-0.55mm |  | 4.6 | 50 | 230 | 老年病中心-脑病科 | 202403
合肥多多医疗器械有限公司 | 江苏苏云医疗器材有限公司 | 一次性使用避光输液器（江苏苏云） | B3-5UM-0.55mm |  | 4.6 | 50 | 230 | 老年病中心-内分泌科 | 202403
合肥多多医疗器械有限公司 | 江苏苏云医疗器材有限公司 | 一次性使用避光输液器（江苏苏云） | B3-5UM-0.55mm |  | 4.6 | 300 | 1380 | 老年病中心-脾胃病科 | 202403
合肥多多医疗器械有限公司 | 江苏苏云医疗器材有限公司 | 一次性使用避光输液器（江苏苏云） | B3-5UM-0.55mm |  | 4.6 | 25 | 115 | 老年病中心-心血管内科 | 202403
合肥多多医疗器械有限公司 | 江苏苏云医疗器材有限公司 | 一次性使用避光输液器（江苏苏云） | B3-5UM-0.55mm |  | 4.6 | 150 | 690 | 泌尿外科 | 202403
合肥多多医疗器械有限公司 | 江苏苏云医疗器材有限公司 | 一次性使用避光输液器（江苏苏云） | B3-5UM-0.55mm |  | 4.6 | 200 | 920 | 脑病二科 | 202403
合肥多多医疗器械有限公司 | 江苏苏云医疗器材有限公司 | 一次性使用避光输液器（江苏苏云） | B3-5UM-0.55mm |  | 4.6 | 175 | 805 | 脑病三科 | 202403
合肥多多医疗器械有限公司 | 江苏苏云医疗器材有限公司 | 一次性使用避光输液器（江苏苏云） | B3-5UM-0.55mm |  | 4.6 | 200 | 920 | 脑病四科 | 202403
合肥多多医疗器械有限公司 | 江苏苏云医疗器材有限公司 | 一次性使用避光输液器（江苏苏云） | B3-5UM-0.55mm |  | 4.6 | 225 | 1035 | 脑病一科 | 202403
合肥多多医疗器械有限公司 | 江苏苏云医疗器材有限公司 | 一次性使用避光输液器（江苏苏云） | B3-5UM-0.55mm |  | 4.6 | 300 | 1380 | 内分泌科（二） | 202403
合肥多多医疗器械有限公司 | 江苏苏云医疗器材有限公司 | 一次性使用避光输液器（江苏苏云） | B3-5UM-0.55mm |  | 4.6 | 525 | 2415 | 内分泌科（一） | 202403
合肥多多医疗器械有限公司 | 江苏苏云医疗器材有限公司 | 一次性使用避光输液器（江苏苏云） | B3-5UM-0.55mm |  | 4.6 | 200 | 920 | 脾胃病科（二） | 202403
合肥多多医疗器械有限公司 | 江苏苏云医疗器材有限公司 | 一次性使用避光输液器（江苏苏云） | B3-5UM-0.55mm |  | 4.6 | 75 | 345 | 脾胃病科（一） | 202403
合肥多多医疗器械有限公司 | 江苏苏云医疗器材有限公司 | 一次性使用避光输液器（江苏苏云） | B3-5UM-0.55mm |  | 4.6 | 100 | 460 | 神经外二科 | 202403
合肥多多医疗器械有限公司 | 江苏苏云医疗器材有限公司 | 一次性使用避光输液器（江苏苏云） | B3-5UM-0.55mm |  | 4.6 | 50 | 230 | 神经外一科 | 202403
合肥多多医疗器械有限公司 | 江苏苏云医疗器材有限公司 | 一次性使用避光输液器（江苏苏云） | B3-5UM-0.55mm |  | 4.6 | 75 | 345 | 肾病科（二） | 202403
合肥多多医疗器械有限公司 | 江苏苏云医疗器材有限公司 | 一次性使用避光输液器（江苏苏云） | B3-5UM-0.55mm |  | 4.6 | 25 | 115 | 推拿一科 | 202403
合肥多多医疗器械有限公司 | 江苏苏云医疗器材有限公司 | 一次性使用避光输液器（江苏苏云） | B3-5UM-0.55mm |  | 4.6 | 50 | 230 | 外五科(胸外科) | 202403
合肥多多医疗器械有限公司 | 江苏苏云医疗器材有限公司 | 一次性使用避光输液器（江苏苏云） | B3-5UM-0.55mm |  | 4.6 | 25 | 115 | 心血管内科（二） | 202403
合肥多多医疗器械有限公司 | 江苏苏云医疗器材有限公司 | 一次性使用避光输液器（江苏苏云） | B3-5UM-0.55mm |  | 4.6 | 25 | 115 | 心血管内科（一） | 202403
合肥多多医疗器械有限公司 | 江苏苏云医疗器材有限公司 | 一次性使用避光输液器（江苏苏云） | B3-5UM-0.55mm |  | 4.6 | 50 | 230 | 眼科 | 202403
合肥多多医疗器械有限公司 | 江苏苏云医疗器材有限公司 | 一次性使用避光输液器（江苏苏云） | B3-5UM-0.55mm |  | 4.6 | 50 | 230 | 针灸康复一科 | 202403
合肥多多医疗器械有限公司 | 江苏苏云医疗器材有限公司 | 一次性使用避光输液器（江苏苏云） | B3-5UM-0.55mm |  | 4.6 | 50 | 230 | 重症监护(综合) | 202403
合肥多多医疗器械有限公司 | 江苏苏云医疗器材有限公司 | 一次性使用避光输液器（江苏苏云） | B3-5UM-0.6mm |  | 4.6 | 25 | 115 | 骨伤一科 | 202403
合肥多多医疗器械有限公司 | 江苏苏云医疗器材有限公司 | 一次性使用避光输液器（江苏苏云） | B3-5UM-0.6mm |  | 4.6 | 100 | 460 | 介入与疼痛科 | 202403
合肥多多医疗器械有限公司 | 江苏苏云医疗器材有限公司 | 一次性使用避光输液器（江苏苏云） | B3-5UM-0.6mm |  | 4.6 | 50 | 230 | 脑病三科 | 202403
合肥多多医疗器械有限公司 | 江苏苏云医疗器材有限公司 | 一次性使用避光输液器（江苏苏云） | B3-5UM-0.6mm |  | 4.6 | 50 | 230 | 脑病四科 | 202403
合肥多多医疗器械有限公司 | 江苏苏云医疗器材有限公司 | 一次性使用避光输液器（江苏苏云） | B3-5UM-0.6mm |  | 4.6 | 25 | 115 | 脑血管介入科 | 202403
合肥多多医疗器械有限公司 | 江苏苏云医疗器材有限公司 | 一次性使用避光输液器（江苏苏云） | B3-5UM-0.6mm |  | 4.6 | 75 | 345 | 普外二科 | 202403
合肥多多医疗器械有限公司 | 江苏苏云医疗器材有限公司 | 一次性使用避光输液器（江苏苏云） | B3-5UM-0.6mm |  | 4.6 | 25 | 115 | 普外一科 | 202403
合肥多多医疗器械有限公司 | 江苏苏云医疗器材有限公司 | 一次性使用避光输液器（江苏苏云） | B3-5UM-0.6mm |  | 4.6 | 50 | 230 | 血管乳腺外科 | 202403
合肥多多医疗器械有限公司 | 江苏苏云医疗器材有限公司 | 一次性使用避光输液器（江苏苏云） | B3-5UM-0.6mm |  | 4.6 | 25 | 115 | 血液内科 | 202403
合肥多多医疗器械有限公司 | 江苏苏云医疗器材有限公司 | 一次性使用避光输液器（江苏苏云） | B3-5UM-0.6mm |  | 4.6 | 500 | 2300 | 肿瘤二科 | 202403
合肥多多医疗器械有限公司 | 江苏苏云医疗器材有限公司 | 一次性使用避光输液器（江苏苏云） | B3-5UM-0.6mm |  | 4.6 | 25 | 115 | 肿瘤一科 | 202403
合肥多多医疗器械有限公司 | 江苏苏云医疗器材有限公司 | 一次性使用避光输液器（江苏苏云） | B3-5UM-0.6mm |  | 4.6 | 25 | 115 | 重症监护(内科) | 202403
合肥多多医疗器械有限公司 | 江苏苏云医疗器材有限公司 | 一次性使用避光输液器（江苏苏云） | B3-5UM-0.55mm |  | 4.6 | 25 | 115 | 儿科 | 202404
合肥多多医疗器械有限公司 | 江苏苏云医疗器材有限公司 | 一次性使用避光输液器（江苏苏云） | B3-5UM-0.55mm |  | 4.6 | 750 | 3450 | 耳鼻喉科 | 202404
合肥多多医疗器械有限公司 | 江苏苏云医疗器材有限公司 | 一次性使用避光输液器（江苏苏云） | B3-5UM-0.55mm |  | 4.6 | 25 | 115 | 风湿病二科 | 202404
合肥多多医疗器械有限公司 | 江苏苏云医疗器材有限公司 | 一次性使用避光输液器（江苏苏云） | B3-5UM-0.55mm |  | 4.6 | 75 | 345 | 风湿病一科 | 202404
合肥多多医疗器械有限公司 | 江苏苏云医疗器材有限公司 | 一次性使用避光输液器（江苏苏云） | B3-5UM-0.55mm |  | 4.6 | 275 | 1265 | 感染性疾病科 | 202404
合肥多多医疗器械有限公司 | 江苏苏云医疗器材有限公司 | 一次性使用避光输液器（江苏苏云） | B3-5UM-0.55mm |  | 4.6 | 50 | 230 | 肛肠三科 | 202404
合肥多多医疗器械有限公司 | 江苏苏云医疗器材有限公司 | 一次性使用避光输液器（江苏苏云） | B3-5UM-0.55mm |  | 4.6 | 300 | 1380 | 呼吸内科（二） | 202404
合肥多多医疗器械有限公司 | 江苏苏云医疗器材有限公司 | 一次性使用避光输液器（江苏苏云） | B3-5UM-0.55mm |  | 4.6 | 550 | 2530 | 呼吸内科（一） | 202404
合肥多多医疗器械有限公司 | 江苏苏云医疗器材有限公司 | 一次性使用避光输液器（江苏苏云） | B3-5UM-0.55mm |  | 4.6 | 75 | 345 | 急诊科 | 202404
合肥多多医疗器械有限公司 | 江苏苏云医疗器材有限公司 | 一次性使用避光输液器（江苏苏云） | B3-5UM-0.55mm |  | 4.6 | 200 | 920 | 急诊科门诊 | 202404
合肥多多医疗器械有限公司 | 江苏苏云医疗器材有限公司 | 一次性使用避光输液器（江苏苏云） | B3-5UM-0.55mm |  | 4.6 | 100 | 460 | 急诊外科 | 202404
合肥多多医疗器械有限公司 | 江苏苏云医疗器材有限公司 | 一次性使用避光输液器（江苏苏云） | B3-5UM-0.55mm |  | 4.6 | 400 | 1840 | 老年病中心-呼吸内科 | 202404
合肥多多医疗器械有限公司 | 江苏苏云医疗器材有限公司 | 一次性使用避光输液器（江苏苏云） | B3-5UM-0.55mm |  | 4.6 | 50 | 230 | 老年病中心-脑病科 | 202404
合肥多多医疗器械有限公司 | 江苏苏云医疗器材有限公司 | 一次性使用避光输液器（江苏苏云） | B3-5UM-0.55mm |  | 4.6 | 75 | 345 | 老年病中心-内分泌科 | 202404
合肥多多医疗器械有限公司 | 江苏苏云医疗器材有限公司 | 一次性使用避光输液器（江苏苏云） | B3-5UM-0.55mm |  | 4.6 | 475 | 2185 | 老年病中心-脾胃病科 | 202404
合肥多多医疗器械有限公司 | 江苏苏云医疗器材有限公司 | 一次性使用避光输液器（江苏苏云） | B3-5UM-0.55mm |  | 4.6 | 25 | 115 | 老年病中心-心血管内科 | 202404
合肥多多医疗器械有限公司 | 江苏苏云医疗器材有限公司 | 一次性使用避光输液器（江苏苏云） | B3-5UM-0.55mm |  | 4.6 | 125 | 575 | 泌尿外科 | 202404
合肥多多医疗器械有限公司 | 江苏苏云医疗器材有限公司 | 一次性使用避光输液器（江苏苏云） | B3-5UM-0.55mm |  | 4.6 | 75 | 345 | 脑病二科 | 202404
合肥多多医疗器械有限公司 | 江苏苏云医疗器材有限公司 | 一次性使用避光输液器（江苏苏云） | B3-5UM-0.55mm |  | 4.6 | 50 | 230 | 脑病三科 | 202404
合肥多多医疗器械有限公司 | 江苏苏云医疗器材有限公司 | 一次性使用避光输液器（江苏苏云） | B3-5UM-0.55mm |  | 4.6 | 150 | 690 | 脑病四科 | 202404
合肥多多医疗器械有限公司 | 江苏苏云医疗器材有限公司 | 一次性使用避光输液器（江苏苏云） | B3-5UM-0.55mm |  | 4.6 | 75 | 345 | 脑病一科 | 202404
合肥多多医疗器械有限公司 | 江苏苏云医疗器材有限公司 | 一次性使用避光输液器（江苏苏云） | B3-5UM-0.55mm |  | 4.6 | 425 | 1955 | 内分泌科（二） | 202404
合肥多多医疗器械有限公司 | 江苏苏云医疗器材有限公司 | 一次性使用避光输液器（江苏苏云） | B3-5UM-0.55mm |  | 4.6 | 750 | 3450 | 内分泌科（一） | 202404
合肥多多医疗器械有限公司 | 江苏苏云医疗器材有限公司 | 一次性使用避光输液器（江苏苏云） | B3-5UM-0.55mm |  | 4.6 | 275 | 1265 | 脾胃病科（二） | 202404
合肥多多医疗器械有限公司 | 江苏苏云医疗器材有限公司 | 一次性使用避光输液器（江苏苏云） | B3-5UM-0.55mm |  | 4.6 | 225 | 1035 | 脾胃病科（一） | 202404
合肥多多医疗器械有限公司 | 江苏苏云医疗器材有限公司 | 一次性使用避光输液器（江苏苏云） | B3-5UM-0.55mm |  | 4.6 | 50 | 230 | 全科医学科 | 202404
合肥多多医疗器械有限公司 | 江苏苏云医疗器材有限公司 | 一次性使用避光输液器（江苏苏云） | B3-5UM-0.55mm |  | 4.6 | 275 | 1265 | 神经外二科 | 202404
合肥多多医疗器械有限公司 | 江苏苏云医疗器材有限公司 | 一次性使用避光输液器（江苏苏云） | B3-5UM-0.55mm |  | 4.6 | 100 | 460 | 神经外一科 | 202404
合肥多多医疗器械有限公司 | 江苏苏云医疗器材有限公司 | 一次性使用避光输液器（江苏苏云） | B3-5UM-0.55mm |  | 4.6 | 25 | 115 | 肾病科（二） | 202404
合肥多多医疗器械有限公司 | 江苏苏云医疗器材有限公司 | 一次性使用避光输液器（江苏苏云） | B3-5UM-0.55mm |  | 4.6 | 75 | 345 | 推拿一科 | 202404
合肥多多医疗器械有限公司 | 江苏苏云医疗器材有限公司 | 一次性使用避光输液器（江苏苏云） | B3-5UM-0.55mm |  | 4.6 | 175 | 805 | 外五科(胸外科) | 202404
合肥多多医疗器械有限公司 | 江苏苏云医疗器材有限公司 | 一次性使用避光输液器（江苏苏云） | B3-5UM-0.55mm |  | 4.6 | 25 | 115 | 心血管内科（一） | 202404
合肥多多医疗器械有限公司 | 江苏苏云医疗器材有限公司 | 一次性使用避光输液器（江苏苏云） | B3-5UM-0.55mm |  | 4.6 | 100 | 460 | 眼科 | 202404
合肥多多医疗器械有限公司 | 江苏苏云医疗器材有限公司 | 一次性使用避光输液器（江苏苏云） | B3-5UM-0.55mm |  | 4.6 | 25 | 115 | 针灸康复一科 | 202404
合肥多多医疗器械有限公司 | 江苏苏云医疗器材有限公司 | 一次性使用避光输液器（江苏苏云） | B3-5UM-0.55mm |  | 4.6 | 400 | 1840 | 肿瘤二科 | 202404
合肥多多医疗器械有限公司 | 江苏苏云医疗器材有限公司 | 一次性使用避光输液器（江苏苏云） | B3-5UM-0.55mm |  | 4.6 | 25 | 115 | 重症监护(综合) | 202404
合肥多多医疗器械有限公司 | 江苏苏云医疗器材有限公司 | 一次性使用避光输液器（江苏苏云） | B3-5UM-0.6mm |  | 4.6 | 100 | 460 | 妇产科（二） | 202404
合肥多多医疗器械有限公司 | 江苏苏云医疗器材有限公司 | 一次性使用避光输液器（江苏苏云） | B3-5UM-0.6mm |  | 4.6 | 50 | 230 | 妇产科（三） | 202404
合肥多多医疗器械有限公司 | 江苏苏云医疗器材有限公司 | 一次性使用避光输液器（江苏苏云） | B3-5UM-0.6mm |  | 4.6 | 100 | 460 | 骨伤一科 | 202404
合肥多多医疗器械有限公司 | 江苏苏云医疗器材有限公司 | 一次性使用避光输液器（江苏苏云） | B3-5UM-0.6mm |  | 4.6 | 25 | 115 | 介入与疼痛科 | 202404
合肥多多医疗器械有限公司 | 江苏苏云医疗器材有限公司 | 一次性使用避光输液器（江苏苏云） | B3-5UM-0.6mm |  | 4.6 | 25 | 115 | 老年病中心-呼吸内科 | 202404
合肥多多医疗器械有限公司 | 江苏苏云医疗器材有限公司 | 一次性使用避光输液器（江苏苏云） | B3-5UM-0.6mm |  | 4.6 | 150 | 690 | 脑病三科 | 202404
合肥多多医疗器械有限公司 | 江苏苏云医疗器材有限公司 | 一次性使用避光输液器（江苏苏云） | B3-5UM-0.6mm |  | 4.6 | 75 | 345 | 脑病四科 | 202404
合肥多多医疗器械有限公司 | 江苏苏云医疗器材有限公司 | 一次性使用避光输液器（江苏苏云） | B3-5UM-0.6mm |  | 4.6 | 25 | 115 | 脑血管介入科 | 202404
合肥多多医疗器械有限公司 | 江苏苏云医疗器材有限公司 | 一次性使用避光输液器（江苏苏云） | B3-5UM-0.6mm |  | 4.6 | 50 | 230 | 普外二科 | 202404
合肥多多医疗器械有限公司 | 江苏苏云医疗器材有限公司 | 一次性使用避光输液器（江苏苏云） | B3-5UM-0.6mm |  | 4.6 | 25 | 115 | 血管乳腺外科 | 202404
合肥多多医疗器械有限公司 | 江苏苏云医疗器材有限公司 | 一次性使用避光输液器（江苏苏云） | B3-5UM-0.6mm |  | 4.6 | 50 | 230 | 血液内科 | 202404
合肥多多医疗器械有限公司 | 江苏苏云医疗器材有限公司 | 一次性使用避光输液器（江苏苏云） | B3-5UM-0.6mm |  | 4.6 | 25 | 115 | 针灸康复二科 | 202404
合肥多多医疗器械有限公司 | 江苏苏云医疗器材有限公司 | 一次性使用避光输液器（江苏苏云） | B3-5UM-0.6mm |  | 4.6 | 75 | 345 | 肿瘤一科 | 202404
合肥多多医疗器械有限公司 | 江苏苏云医疗器材有限公司 | 一次性使用避光输液器（江苏苏云） | B3-5UM-0.55mm |  | 4.6 | 400 | 1840 | 笔架山社区医院 | 202405
合肥多多医疗器械有限公司 | 江苏苏云医疗器材有限公司 | 一次性使用避光输液器（江苏苏云） | B3-5UM-0.55mm |  | 4.6 | 25 | 115 | 儿科 | 202405
合肥多多医疗器械有限公司 | 江苏苏云医疗器材有限公司 | 一次性使用避光输液器（江苏苏云） | B3-5UM-0.55mm |  | 4.6 | 425 | 1955 | 耳鼻喉科 | 202405
合肥多多医疗器械有限公司 | 江苏苏云医疗器材有限公司 | 一次性使用避光输液器（江苏苏云） | B3-5UM-0.55mm |  | 4.6 | 75 | 345 | 风湿病二科 | 202405
合肥多多医疗器械有限公司 | 江苏苏云医疗器材有限公司 | 一次性使用避光输液器（江苏苏云） | B3-5UM-0.55mm |  | 4.6 | 75 | 345 | 风湿病一科 | 202405
合肥多多医疗器械有限公司 | 江苏苏云医疗器材有限公司 | 一次性使用避光输液器（江苏苏云） | B3-5UM-0.55mm |  | 4.6 | 300 | 1380 | 感染性疾病科 | 202405
合肥多多医疗器械有限公司 | 江苏苏云医疗器材有限公司 | 一次性使用避光输液器（江苏苏云） | B3-5UM-0.55mm |  | 4.6 | 225 | 1035 | 呼吸内科（二） | 202405
合肥多多医疗器械有限公司 | 江苏苏云医疗器材有限公司 | 一次性使用避光输液器（江苏苏云） | B3-5UM-0.55mm |  | 4.6 | 425 | 1955 | 呼吸内科（一） | 202405
合肥多多医疗器械有限公司 | 江苏苏云医疗器材有限公司 | 一次性使用避光输液器（江苏苏云） | B3-5UM-0.55mm |  | 4.6 | 75 | 345 | 急诊科 | 202405
合肥多多医疗器械有限公司 | 江苏苏云医疗器材有限公司 | 一次性使用避光输液器（江苏苏云） | B3-5UM-0.55mm |  | 4.6 | 125 | 575 | 急诊科门诊 | 202405
合肥多多医疗器械有限公司 | 江苏苏云医疗器材有限公司 | 一次性使用避光输液器（江苏苏云） | B3-5UM-0.55mm |  | 4.6 | 125 | 575 | 急诊科门诊（北区） | 202405
合肥多多医疗器械有限公司 | 江苏苏云医疗器材有限公司 | 一次性使用避光输液器（江苏苏云） | B3-5UM-0.55mm |  | 4.6 | 25 | 115 | 急诊外科 | 202405
合肥多多医疗器械有限公司 | 江苏苏云医疗器材有限公司 | 一次性使用避光输液器（江苏苏云） | B3-5UM-0.55mm |  | 4.6 | 250 | 1150 | 老年病中心-呼吸内科 | 202405
合肥多多医疗器械有限公司 | 江苏苏云医疗器材有限公司 | 一次性使用避光输液器（江苏苏云） | B3-5UM-0.55mm |  | 4.6 | 150 | 690 | 老年病中心-脑病科 | 202405
合肥多多医疗器械有限公司 | 江苏苏云医疗器材有限公司 | 一次性使用避光输液器（江苏苏云） | B3-5UM-0.55mm |  | 4.6 | 75 | 345 | 老年病中心-内分泌科 | 202405
合肥多多医疗器械有限公司 | 江苏苏云医疗器材有限公司 | 一次性使用避光输液器（江苏苏云） | B3-5UM-0.55mm |  | 4.6 | 200 | 920 | 老年病中心-脾胃病科 | 202405
合肥多多医疗器械有限公司 | 江苏苏云医疗器材有限公司 | 一次性使用避光输液器（江苏苏云） | B3-5UM-0.55mm |  | 4.6 | 25 | 115 | 老年病中心-心血管内科 | 202405
合肥多多医疗器械有限公司 | 江苏苏云医疗器材有限公司 | 一次性使用避光输液器（江苏苏云） | B3-5UM-0.55mm |  | 4.6 | 125 | 575 | 泌尿外科 | 202405
合肥多多医疗器械有限公司 | 江苏苏云医疗器材有限公司 | 一次性使用避光输液器（江苏苏云） | B3-5UM-0.55mm |  | 4.6 | 150 | 690 | 脑病二科 | 202405
合肥多多医疗器械有限公司 | 江苏苏云医疗器材有限公司 | 一次性使用避光输液器（江苏苏云） | B3-5UM-0.55mm |  | 4.6 | 300 | 1380 | 脑病四科 | 202405
合肥多多医疗器械有限公司 | 江苏苏云医疗器材有限公司 | 一次性使用避光输液器（江苏苏云） | B3-5UM-0.55mm |  | 4.6 | 50 | 230 | 脑病一科 | 202405
合肥多多医疗器械有限公司 | 江苏苏云医疗器材有限公司 | 一次性使用避光输液器（江苏苏云） | B3-5UM-0.55mm |  | 4.6 | 425 | 1955 | 内分泌科（二） | 202405
合肥多多医疗器械有限公司 | 江苏苏云医疗器材有限公司 | 一次性使用避光输液器（江苏苏云） | B3-5UM-0.55mm |  | 4.6 | 600 | 2760 | 内分泌科（一） | 202405
合肥多多医疗器械有限公司 | 江苏苏云医疗器材有限公司 | 一次性使用避光输液器（江苏苏云） | B3-5UM-0.55mm |  | 4.6 | 275 | 1265 | 脾胃病科（二） | 202405
合肥多多医疗器械有限公司 | 江苏苏云医疗器材有限公司 | 一次性使用避光输液器（江苏苏云） | B3-5UM-0.55mm |  | 4.6 | 150 | 690 | 脾胃病科（一） | 202405
合肥多多医疗器械有限公司 | 江苏苏云医疗器材有限公司 | 一次性使用避光输液器（江苏苏云） | B3-5UM-0.55mm |  | 4.6 | 25 | 115 | 普外一科 | 202405
合肥多多医疗器械有限公司 | 江苏苏云医疗器材有限公司 | 一次性使用避光输液器（江苏苏云） | B3-5UM-0.55mm |  | 4.6 | 50 | 230 | 全科医学科 | 202405
合肥多多医疗器械有限公司 | 江苏苏云医疗器材有限公司 | 一次性使用避光输液器（江苏苏云） | B3-5UM-0.55mm |  | 4.6 | 100 | 460 | 神经外二科 | 202405
合肥多多医疗器械有限公司 | 江苏苏云医疗器材有限公司 | 一次性使用避光输液器（江苏苏云） | B3-5UM-0.55mm |  | 4.6 | 125 | 575 | 神经外一科 | 202405
合肥多多医疗器械有限公司 | 江苏苏云医疗器材有限公司 | 一次性使用避光输液器（江苏苏云） | B3-5UM-0.55mm |  | 4.6 | 50 | 230 | 肾病科（一） | 202405
合肥多多医疗器械有限公司 | 江苏苏云医疗器材有限公司 | 一次性使用避光输液器（江苏苏云） | B3-5UM-0.55mm |  | 4.6 | 75 | 345 | 推拿一科 | 202405
合肥多多医疗器械有限公司 | 江苏苏云医疗器材有限公司 | 一次性使用避光输液器（江苏苏云） | B3-5UM-0.55mm |  | 4.6 | 25 | 115 | 外五科(胸外科) | 202405
合肥多多医疗器械有限公司 | 江苏苏云医疗器材有限公司 | 一次性使用避光输液器（江苏苏云） | B3-5UM-0.55mm |  | 4.6 | 25 | 115 | 眼科 | 202405
合肥多多医疗器械有限公司 | 江苏苏云医疗器材有限公司 | 一次性使用避光输液器（江苏苏云） | B3-5UM-0.55mm |  | 4.6 | 25 | 115 | 针灸康复二科 | 202405
合肥多多医疗器械有限公司 | 江苏苏云医疗器材有限公司 | 一次性使用避光输液器（江苏苏云） | B3-5UM-0.55mm |  | 4.6 | 25 | 115 | 针灸康复一科 | 202405
合肥多多医疗器械有限公司 | 江苏苏云医疗器材有限公司 | 一次性使用避光输液器（江苏苏云） | B3-5UM-0.55mm |  | 4.6 | 75 | 345 | 重症监护(综合) | 202405
合肥多多医疗器械有限公司 | 江苏苏云医疗器材有限公司 | 一次性使用避光输液器（江苏苏云） | B3-5UM-0.6mm |  | 4.6 | 50 | 230 | 妇产科（三） | 202405
合肥多多医疗器械有限公司 | 江苏苏云医疗器材有限公司 | 一次性使用避光输液器（江苏苏云） | B3-5UM-0.6mm |  | 4.6 | 50 | 230 | 妇产科（四） | 202405
合肥多多医疗器械有限公司 | 江苏苏云医疗器材有限公司 | 一次性使用避光输液器（江苏苏云） | B3-5UM-0.6mm |  | 4.6 | 100 | 460 | 骨伤一科 | 202405
合肥多多医疗器械有限公司 | 江苏苏云医疗器材有限公司 | 一次性使用避光输液器（江苏苏云） | B3-5UM-0.6mm |  | 4.6 | 25 | 115 | 介入与疼痛科 | 202405
合肥多多医疗器械有限公司 | 江苏苏云医疗器材有限公司 | 一次性使用避光输液器（江苏苏云） | B3-5UM-0.6mm |  | 4.6 | 375 | 1725 | 脑病三科 | 202405
合肥多多医疗器械有限公司 | 江苏苏云医疗器材有限公司 | 一次性使用避光输液器（江苏苏云） | B3-5UM-0.6mm |  | 4.6 | 25 | 115 | 脑血管介入科 | 202405
合肥多多医疗器械有限公司 | 江苏苏云医疗器材有限公司 | 一次性使用避光输液器（江苏苏云） | B3-5UM-0.6mm |  | 4.6 | 75 | 345 | 普外二科 | 202405
合肥多多医疗器械有限公司 | 江苏苏云医疗器材有限公司 | 一次性使用避光输液器（江苏苏云） | B3-5UM-0.6mm |  | 4.6 | 25 | 115 | 推拿一科 | 202405
合肥多多医疗器械有限公司 | 江苏苏云医疗器材有限公司 | 一次性使用避光输液器（江苏苏云） | B3-5UM-0.6mm |  | 4.6 | 75 | 345 | 血管乳腺外科 | 202405
合肥多多医疗器械有限公司 | 江苏苏云医疗器材有限公司 | 一次性使用避光输液器（江苏苏云） | B3-5UM-0.6mm |  | 4.6 | 75 | 345 | 血液内科 | 202405
合肥多多医疗器械有限公司 | 江苏苏云医疗器材有限公司 | 一次性使用避光输液器（江苏苏云） | B3-5UM-0.6mm |  | 4.6 | 50 | 230 | 肿瘤一科 | 202405
合肥多多医疗器械有限公司 | 江苏苏云医疗器材有限公司 | 一次性使用避光输液器（江苏苏云） | B3-5UM-0.55mm |  | 4.6 | 450 | 2070 | 耳鼻喉科 | 202406
合肥多多医疗器械有限公司 | 江苏苏云医疗器材有限公司 | 一次性使用避光输液器（江苏苏云） | B3-5UM-0.55mm |  | 4.6 | 25 | 115 | 风湿病二科 | 202406
合肥多多医疗器械有限公司 | 江苏苏云医疗器材有限公司 | 一次性使用避光输液器（江苏苏云） | B3-5UM-0.55mm |  | 4.6 | 50 | 230 | 风湿病一科 | 202406
合肥多多医疗器械有限公司 | 江苏苏云医疗器材有限公司 | 一次性使用避光输液器（江苏苏云） | B3-5UM-0.55mm |  | 4.6 | 25 | 115 | 妇产科（二） | 202406
合肥多多医疗器械有限公司 | 江苏苏云医疗器材有限公司 | 一次性使用避光输液器（江苏苏云） | B3-5UM-0.55mm |  | 4.6 | 150 | 690 | 感染性疾病科 | 202406
合肥多多医疗器械有限公司 | 江苏苏云医疗器材有限公司 | 一次性使用避光输液器（江苏苏云） | B3-5UM-0.55mm |  | 4.6 | 150 | 690 | 呼吸内科（二） | 202406
合肥多多医疗器械有限公司 | 江苏苏云医疗器材有限公司 | 一次性使用避光输液器（江苏苏云） | B3-5UM-0.55mm |  | 4.6 | 250 | 1150 | 呼吸内科（一） | 202406
合肥多多医疗器械有限公司 | 江苏苏云医疗器材有限公司 | 一次性使用避光输液器（江苏苏云） | B3-5UM-0.55mm |  | 4.6 | 75 | 345 | 急诊科 | 202406
合肥多多医疗器械有限公司 | 江苏苏云医疗器材有限公司 | 一次性使用避光输液器（江苏苏云） | B3-5UM-0.55mm |  | 4.6 | 100 | 460 | 急诊科门诊 | 202406
合肥多多医疗器械有限公司 | 江苏苏云医疗器材有限公司 | 一次性使用避光输液器（江苏苏云） | B3-5UM-0.55mm |  | 4.6 | 100 | 460 | 急诊科门诊（北区） | 202406
合肥多多医疗器械有限公司 | 江苏苏云医疗器材有限公司 | 一次性使用避光输液器（江苏苏云） | B3-5UM-0.55mm |  | 4.6 | 25 | 115 | 急诊外科 | 202406
合肥多多医疗器械有限公司 | 江苏苏云医疗器材有限公司 | 一次性使用避光输液器（江苏苏云） | B3-5UM-0.55mm |  | 4.6 | 175 | 805 | 老年病中心-呼吸内科 | 202406
合肥多多医疗器械有限公司 | 江苏苏云医疗器材有限公司 | 一次性使用避光输液器（江苏苏云） | B3-5UM-0.55mm |  | 4.6 | 75 | 345 | 老年病中心-脑病科 | 202406
合肥多多医疗器械有限公司 | 江苏苏云医疗器材有限公司 | 一次性使用避光输液器（江苏苏云） | B3-5UM-0.55mm |  | 4.6 | 75 | 345 | 老年病中心-内分泌科 | 202406
合肥多多医疗器械有限公司 | 江苏苏云医疗器材有限公司 | 一次性使用避光输液器（江苏苏云） | B3-5UM-0.55mm |  | 4.6 | 375 | 1725 | 老年病中心-脾胃病科 | 202406
合肥多多医疗器械有限公司 | 江苏苏云医疗器材有限公司 | 一次性使用避光输液器（江苏苏云） | B3-5UM-0.55mm |  | 4.6 | 75 | 345 | 泌尿外科 | 202406
合肥多多医疗器械有限公司 | 江苏苏云医疗器材有限公司 | 一次性使用避光输液器（江苏苏云） | B3-5UM-0.55mm |  | 4.6 | 100 | 460 | 脑病三科 | 202406
合肥多多医疗器械有限公司 | 江苏苏云医疗器材有限公司 | 一次性使用避光输液器（江苏苏云） | B3-5UM-0.55mm |  | 4.6 | 125 | 575 | 脑病四科 | 202406
合肥多多医疗器械有限公司 | 江苏苏云医疗器材有限公司 | 一次性使用避光输液器（江苏苏云） | B3-5UM-0.55mm |  | 4.6 | 150 | 690 | 脑病一科 | 202406
合肥多多医疗器械有限公司 | 江苏苏云医疗器材有限公司 | 一次性使用避光输液器（江苏苏云） | B3-5UM-0.55mm |  | 4.6 | 275 | 1265 | 内分泌科（二） | 202406
合肥多多医疗器械有限公司 | 江苏苏云医疗器材有限公司 | 一次性使用避光输液器（江苏苏云） | B3-5UM-0.55mm |  | 4.6 | 475 | 2185 | 内分泌科（一） | 202406
合肥多多医疗器械有限公司 | 江苏苏云医疗器材有限公司 | 一次性使用避光输液器（江苏苏云） | B3-5UM-0.55mm |  | 4.6 | 25 | 115 | 脾胃病科（二） | 202406
合肥多多医疗器械有限公司 | 江苏苏云医疗器材有限公司 | 一次性使用避光输液器（江苏苏云） | B3-5UM-0.55mm |  | 4.6 | 250 | 1150 | 脾胃病科（一） | 202406
合肥多多医疗器械有限公司 | 江苏苏云医疗器材有限公司 | 一次性使用避光输液器（江苏苏云） | B3-5UM-0.55mm |  | 4.6 | 25 | 115 | 全科医学科 | 202406
合肥多多医疗器械有限公司 | 江苏苏云医疗器材有限公司 | 一次性使用避光输液器（江苏苏云） | B3-5UM-0.55mm |  | 4.6 | 50 | 230 | 神经外二科 | 202406
合肥多多医疗器械有限公司 | 江苏苏云医疗器材有限公司 | 一次性使用避光输液器（江苏苏云） | B3-5UM-0.55mm |  | 4.6 | 25 | 115 | 神经外一科 | 202406
合肥多多医疗器械有限公司 | 江苏苏云医疗器材有限公司 | 一次性使用避光输液器（江苏苏云） | B3-5UM-0.55mm |  | 4.6 | 25 | 115 | 肾病科（二） | 202406
合肥多多医疗器械有限公司 | 江苏苏云医疗器材有限公司 | 一次性使用避光输液器（江苏苏云） | B3-5UM-0.55mm |  | 4.6 | 25 | 115 | 推拿一科 | 202406
合肥多多医疗器械有限公司 | 江苏苏云医疗器材有限公司 | 一次性使用避光输液器（江苏苏云） | B3-5UM-0.55mm |  | 4.6 | 50 | 230 | 外五科(胸外科) | 202406
合肥多多医疗器械有限公司 | 江苏苏云医疗器材有限公司 | 一次性使用避光输液器（江苏苏云） | B3-5UM-0.55mm |  | 4.6 | 50 | 230 | 心血管内科（一） | 202406
合肥多多医疗器械有限公司 | 江苏苏云医疗器材有限公司 | 一次性使用避光输液器（江苏苏云） | B3-5UM-0.55mm |  | 4.6 | 50 | 230 | 眼科 | 202406
合肥多多医疗器械有限公司 | 江苏苏云医疗器材有限公司 | 一次性使用避光输液器（江苏苏云） | B3-5UM-0.55mm |  | 4.6 | 25 | 115 | 针灸康复一科 | 202406
合肥多多医疗器械有限公司 | 江苏苏云医疗器材有限公司 | 一次性使用避光输液器（江苏苏云） | B3-5UM-0.55mm |  | 4.6 | 50 | 230 | 重症监护(综合) | 202406
合肥多多医疗器械有限公司 | 江苏苏云医疗器材有限公司 | 一次性使用避光输液器（江苏苏云） | B3-5UM-0.6mm |  | 4.6 | 50 | 230 | 妇产科（三） | 202406
合肥多多医疗器械有限公司 | 江苏苏云医疗器材有限公司 | 一次性使用避光输液器（江苏苏云） | B3-5UM-0.6mm |  | 4.6 | 125 | 575 | 骨伤一科 | 202406
合肥多多医疗器械有限公司 | 江苏苏云医疗器材有限公司 | 一次性使用避光输液器（江苏苏云） | B3-5UM-0.6mm |  | 4.6 | 25 | 115 | 介入与疼痛科 | 202406
合肥多多医疗器械有限公司 | 江苏苏云医疗器材有限公司 | 一次性使用避光输液器（江苏苏云） | B3-5UM-0.6mm |  | 4.6 | 75 | 345 | 脑病三科 | 202406
合肥多多医疗器械有限公司 | 江苏苏云医疗器材有限公司 | 一次性使用避光输液器（江苏苏云） | B3-5UM-0.6mm |  | 4.6 | 75 | 345 | 普外二科 | 202406
合肥多多医疗器械有限公司 | 江苏苏云医疗器材有限公司 | 一次性使用避光输液器（江苏苏云） | B3-5UM-0.6mm |  | 4.6 | 75 | 345 | 血液内科 | 202406
合肥多多医疗器械有限公司 | 江苏苏云医疗器材有限公司 | 一次性使用避光输液器（江苏苏云） | B3-5UM-0.6mm |  | 4.6 | 325 | 1495 | 肿瘤二科 | 202406
合肥多多医疗器械有限公司 | 江苏苏云医疗器材有限公司 | 一次性使用避光输液器（江苏苏云） | B3-5UM-0.6mm |  | 4.6 | 100 | 460 | 肿瘤一科 | 202406
合肥多多医疗器械有限公司 | 江苏苏云医疗器材有限公司 | 一次性使用避光输液器（江苏苏云） | B3-5UM-0.55mm |  | 4.6 | 450 | 2070 | 耳鼻喉科 | 202407
合肥多多医疗器械有限公司 | 江苏苏云医疗器材有限公司 | 一次性使用避光输液器（江苏苏云） | B3-5UM-0.55mm |  | 4.6 | 75 | 345 | 风湿病二科 | 202407
合肥多多医疗器械有限公司 | 江苏苏云医疗器材有限公司 | 一次性使用避光输液器（江苏苏云） | B3-5UM-0.55mm |  | 4.6 | 150 | 690 | 风湿病一科 | 202407
合肥多多医疗器械有限公司 | 江苏苏云医疗器材有限公司 | 一次性使用避光输液器（江苏苏云） | B3-5UM-0.55mm |  | 4.6 | 300 | 1380 | 感染性疾病科 | 202407
合肥多多医疗器械有限公司 | 江苏苏云医疗器材有限公司 | 一次性使用避光输液器（江苏苏云） | B3-5UM-0.55mm |  | 4.6 | 225 | 1035 | 呼吸内科（二） | 202407
合肥多多医疗器械有限公司 | 江苏苏云医疗器材有限公司 | 一次性使用避光输液器（江苏苏云） | B3-5UM-0.55mm |  | 4.6 | 625 | 2875 | 呼吸内科（一） | 202407
合肥多多医疗器械有限公司 | 江苏苏云医疗器材有限公司 | 一次性使用避光输液器（江苏苏云） | B3-5UM-0.55mm |  | 4.6 | 125 | 575 | 急诊科 | 202407
合肥多多医疗器械有限公司 | 江苏苏云医疗器材有限公司 | 一次性使用避光输液器（江苏苏云） | B3-5UM-0.55mm |  | 4.6 | 150 | 690 | 急诊科门诊 | 202407
合肥多多医疗器械有限公司 | 江苏苏云医疗器材有限公司 | 一次性使用避光输液器（江苏苏云） | B3-5UM-0.55mm |  | 4.6 | 50 | 230 | 急诊外科 | 202407
合肥多多医疗器械有限公司 | 江苏苏云医疗器材有限公司 | 一次性使用避光输液器（江苏苏云） | B3-5UM-0.55mm |  | 4.6 | 425 | 1955 | 老年病中心-呼吸内科 | 202407
合肥多多医疗器械有限公司 | 江苏苏云医疗器材有限公司 | 一次性使用避光输液器（江苏苏云） | B3-5UM-0.55mm |  | 4.6 | 200 | 920 | 老年病中心-脑病科 | 202407
合肥多多医疗器械有限公司 | 江苏苏云医疗器材有限公司 | 一次性使用避光输液器（江苏苏云） | B3-5UM-0.55mm |  | 4.6 | 100 | 460 | 老年病中心-内分泌科 | 202407
合肥多多医疗器械有限公司 | 江苏苏云医疗器材有限公司 | 一次性使用避光输液器（江苏苏云） | B3-5UM-0.55mm |  | 4.6 | 375 | 1725 | 老年病中心-脾胃病科 | 202407
合肥多多医疗器械有限公司 | 江苏苏云医疗器材有限公司 | 一次性使用避光输液器（江苏苏云） | B3-5UM-0.55mm |  | 4.6 | 200 | 920 | 泌尿外科 | 202407
合肥多多医疗器械有限公司 | 江苏苏云医疗器材有限公司 | 一次性使用避光输液器（江苏苏云） | B3-5UM-0.55mm |  | 4.6 | 150 | 690 | 脑病二科 | 202407
合肥多多医疗器械有限公司 | 江苏苏云医疗器材有限公司 | 一次性使用避光输液器（江苏苏云） | B3-5UM-0.55mm |  | 4.6 | 375 | 1725 | 脑病三科 | 202407
合肥多多医疗器械有限公司 | 江苏苏云医疗器材有限公司 | 一次性使用避光输液器（江苏苏云） | B3-5UM-0.55mm |  | 4.6 | 375 | 1725 | 脑病四科 | 202407
合肥多多医疗器械有限公司 | 江苏苏云医疗器材有限公司 | 一次性使用避光输液器（江苏苏云） | B3-5UM-0.55mm |  | 4.6 | 50 | 230 | 脑病一科 | 202407
合肥多多医疗器械有限公司 | 江苏苏云医疗器材有限公司 | 一次性使用避光输液器（江苏苏云） | B3-5UM-0.55mm |  | 4.6 | 400 | 1840 | 内分泌科（二） | 202407
合肥多多医疗器械有限公司 | 江苏苏云医疗器材有限公司 | 一次性使用避光输液器（江苏苏云） | B3-5UM-0.55mm |  | 4.6 | 825 | 3795 | 内分泌科（一） | 202407
合肥多多医疗器械有限公司 | 江苏苏云医疗器材有限公司 | 一次性使用避光输液器（江苏苏云） | B3-5UM-0.55mm |  | 4.6 | 75 | 345 | 脾胃病科（二） | 202407
合肥多多医疗器械有限公司 | 江苏苏云医疗器材有限公司 | 一次性使用避光输液器（江苏苏云） | B3-5UM-0.55mm |  | 4.6 | 150 | 690 | 脾胃病科（一） | 202407
合肥多多医疗器械有限公司 | 江苏苏云医疗器材有限公司 | 一次性使用避光输液器（江苏苏云） | B3-5UM-0.55mm |  | 4.6 | 50 | 230 | 全科医学科 | 202407
合肥多多医疗器械有限公司 | 江苏苏云医疗器材有限公司 | 一次性使用避光输液器（江苏苏云） | B3-5UM-0.55mm |  | 4.6 | 250 | 1150 | 神经外二科 | 202407
合肥多多医疗器械有限公司 | 江苏苏云医疗器材有限公司 | 一次性使用避光输液器（江苏苏云） | B3-5UM-0.55mm |  | 4.6 | 50 | 230 | 神经外一科 | 202407
合肥多多医疗器械有限公司 | 江苏苏云医疗器材有限公司 | 一次性使用避光输液器（江苏苏云） | B3-5UM-0.55mm |  | 4.6 | 100 | 460 | 推拿一科 | 202407
合肥多多医疗器械有限公司 | 江苏苏云医疗器材有限公司 | 一次性使用避光输液器（江苏苏云） | B3-5UM-0.55mm |  | 4.6 | 100 | 460 | 外五科(胸外科) | 202407
合肥多多医疗器械有限公司 | 江苏苏云医疗器材有限公司 | 一次性使用避光输液器（江苏苏云） | B3-5UM-0.55mm |  | 4.6 | 25 | 115 | 眼科 | 202407
合肥多多医疗器械有限公司 | 江苏苏云医疗器材有限公司 | 一次性使用避光输液器（江苏苏云） | B3-5UM-0.55mm |  | 4.6 | 25 | 115 | 针灸康复一科 | 202407
合肥多多医疗器械有限公司 | 江苏苏云医疗器材有限公司 | 一次性使用避光输液器（江苏苏云） | B3-5UM-0.55mm |  | 4.6 | 50 | 230 | 重症监护(综合) | 202407
合肥多多医疗器械有限公司 | 江苏苏云医疗器材有限公司 | 一次性使用避光输液器（江苏苏云） | B3-5UM-0.6mm |  | 4.6 | 50 | 230 | 妇产科（三） | 202407
合肥多多医疗器械有限公司 | 江苏苏云医疗器材有限公司 | 一次性使用避光输液器（江苏苏云） | B3-5UM-0.6mm |  | 4.6 | 50 | 230 | 妇产科（四） | 202407
合肥多多医疗器械有限公司 | 江苏苏云医疗器材有限公司 | 一次性使用避光输液器（江苏苏云） | B3-5UM-0.6mm |  | 4.6 | 50 | 230 | 感染性疾病科 | 202407
合肥多多医疗器械有限公司 | 江苏苏云医疗器材有限公司 | 一次性使用避光输液器（江苏苏云） | B3-5UM-0.6mm |  | 4.6 | 125 | 575 | 骨伤一科 | 202407
合肥多多医疗器械有限公司 | 江苏苏云医疗器材有限公司 | 一次性使用避光输液器（江苏苏云） | B3-5UM-0.6mm |  | 4.6 | 150 | 690 | 介入与疼痛科 | 202407
合肥多多医疗器械有限公司 | 江苏苏云医疗器材有限公司 | 一次性使用避光输液器（江苏苏云） | B3-5UM-0.6mm |  | 4.6 | 50 | 230 | 老年病中心-脑病科 | 202407
合肥多多医疗器械有限公司 | 江苏苏云医疗器材有限公司 | 一次性使用避光输液器（江苏苏云） | B3-5UM-0.6mm |  | 4.6 | 550 | 2530 | 脑病三科 | 202407
合肥多多医疗器械有限公司 | 江苏苏云医疗器材有限公司 | 一次性使用避光输液器（江苏苏云） | B3-5UM-0.6mm |  | 4.6 | 25 | 115 | 脑血管介入科 | 202407
合肥多多医疗器械有限公司 | 江苏苏云医疗器材有限公司 | 一次性使用避光输液器（江苏苏云） | B3-5UM-0.6mm |  | 4.6 | 50 | 230 | 内分泌科（一） | 202407
合肥多多医疗器械有限公司 | 江苏苏云医疗器材有限公司 | 一次性使用避光输液器（江苏苏云） | B3-5UM-0.6mm |  | 4.6 | 75 | 345 | 普外二科 | 202407
合肥多多医疗器械有限公司 | 江苏苏云医疗器材有限公司 | 一次性使用避光输液器（江苏苏云） | B3-5UM-0.6mm |  | 4.6 | 100 | 460 | 血管乳腺外科 | 202407
合肥多多医疗器械有限公司 | 江苏苏云医疗器材有限公司 | 一次性使用避光输液器（江苏苏云） | B3-5UM-0.6mm |  | 4.6 | 125 | 575 | 血液内科 | 202407
合肥多多医疗器械有限公司 | 江苏苏云医疗器材有限公司 | 一次性使用避光输液器（江苏苏云） | B3-5UM-0.6mm |  | 4.6 | 300 | 1380 | 肿瘤二科 | 202407
合肥多多医疗器械有限公司 | 江苏苏云医疗器材有限公司 | 一次性使用避光输液器（江苏苏云） | B3-5UM-0.6mm |  | 4.6 | 150 | 690 | 肿瘤一科 | 202407
合肥多多医疗器械有限公司 | 江苏苏云医疗器材有限公司 | 一次性使用避光输液器（江苏苏云） | B3-5UM-0.55mm |  | 4.6 | 400 | 1840 | 笔架山社区医院 | 202408
合肥多多医疗器械有限公司 | 江苏苏云医疗器材有限公司 | 一次性使用避光输液器（江苏苏云） | B3-5UM-0.55mm |  | 4.6 | 300 | 1380 | 耳鼻喉科 | 202408
合肥多多医疗器械有限公司 | 江苏苏云医疗器材有限公司 | 一次性使用避光输液器（江苏苏云） | B3-5UM-0.55mm |  | 4.6 | 75 | 345 | 风湿病二科 | 202408
合肥多多医疗器械有限公司 | 江苏苏云医疗器材有限公司 | 一次性使用避光输液器（江苏苏云） | B3-5UM-0.55mm |  | 4.6 | 125 | 575 | 风湿病一科 | 202408
合肥多多医疗器械有限公司 | 江苏苏云医疗器材有限公司 | 一次性使用避光输液器（江苏苏云） | B3-5UM-0.55mm |  | 4.6 | 250 | 1150 | 感染性疾病科 | 202408
合肥多多医疗器械有限公司 | 江苏苏云医疗器材有限公司 | 一次性使用避光输液器（江苏苏云） | B3-5UM-0.55mm |  | 4.6 | 25 | 115 | 肛肠三科 | 202408
合肥多多医疗器械有限公司 | 江苏苏云医疗器材有限公司 | 一次性使用避光输液器（江苏苏云） | B3-5UM-0.55mm |  | 4.6 | 150 | 690 | 呼吸内科（二） | 202408
合肥多多医疗器械有限公司 | 江苏苏云医疗器材有限公司 | 一次性使用避光输液器（江苏苏云） | B3-5UM-0.55mm |  | 4.6 | 350 | 1610 | 呼吸内科（一） | 202408
合肥多多医疗器械有限公司 | 江苏苏云医疗器材有限公司 | 一次性使用避光输液器（江苏苏云） | B3-5UM-0.55mm |  | 4.6 | 125 | 575 | 急诊科门诊 | 202408
合肥多多医疗器械有限公司 | 江苏苏云医疗器材有限公司 | 一次性使用避光输液器（江苏苏云） | B3-5UM-0.55mm |  | 4.6 | 50 | 230 | 急诊科门诊（北区） | 202408
合肥多多医疗器械有限公司 | 江苏苏云医疗器材有限公司 | 一次性使用避光输液器（江苏苏云） | B3-5UM-0.55mm |  | 4.6 | 100 | 460 | 急诊外科 | 202408
合肥多多医疗器械有限公司 | 江苏苏云医疗器材有限公司 | 一次性使用避光输液器（江苏苏云） | B3-5UM-0.55mm |  | 4.6 | 175 | 805 | 老年病中心-呼吸内科 | 202408
合肥多多医疗器械有限公司 | 江苏苏云医疗器材有限公司 | 一次性使用避光输液器（江苏苏云） | B3-5UM-0.55mm |  | 4.6 | 100 | 460 | 老年病中心-脑病科 | 202408
合肥多多医疗器械有限公司 | 江苏苏云医疗器材有限公司 | 一次性使用避光输液器（江苏苏云） | B3-5UM-0.55mm |  | 4.6 | 100 | 460 | 老年病中心-内分泌科 | 202408
合肥多多医疗器械有限公司 | 江苏苏云医疗器材有限公司 | 一次性使用避光输液器（江苏苏云） | B3-5UM-0.55mm |  | 4.6 | 50 | 230 | 老年病中心-脾胃病科 | 202408
合肥多多医疗器械有限公司 | 江苏苏云医疗器材有限公司 | 一次性使用避光输液器（江苏苏云） | B3-5UM-0.55mm |  | 4.6 | 25 | 115 | 老年病中心-心血管内科 | 202408
合肥多多医疗器械有限公司 | 江苏苏云医疗器材有限公司 | 一次性使用避光输液器（江苏苏云） | B3-5UM-0.55mm |  | 4.6 | 125 | 575 | 泌尿外科 | 202408
合肥多多医疗器械有限公司 | 江苏苏云医疗器材有限公司 | 一次性使用避光输液器（江苏苏云） | B3-5UM-0.55mm |  | 4.6 | 100 | 460 | 脑病二科 | 202408
合肥多多医疗器械有限公司 | 江苏苏云医疗器材有限公司 | 一次性使用避光输液器（江苏苏云） | B3-5UM-0.55mm |  | 4.6 | 100 | 460 | 脑病四科 | 202408
合肥多多医疗器械有限公司 | 江苏苏云医疗器材有限公司 | 一次性使用避光输液器（江苏苏云） | B3-5UM-0.55mm |  | 4.6 | 150 | 690 | 脑病一科 | 202408
合肥多多医疗器械有限公司 | 江苏苏云医疗器材有限公司 | 一次性使用避光输液器（江苏苏云） | B3-5UM-0.55mm |  | 4.6 | 425 | 1955 | 内分泌科（二） | 202408
合肥多多医疗器械有限公司 | 江苏苏云医疗器材有限公司 | 一次性使用避光输液器（江苏苏云） | B3-5UM-0.55mm |  | 4.6 | 375 | 1725 | 内分泌科（一） | 202408
合肥多多医疗器械有限公司 | 江苏苏云医疗器材有限公司 | 一次性使用避光输液器（江苏苏云） | B3-5UM-0.55mm |  | 4.6 | 175 | 805 | 脾胃病科（二） | 202408
合肥多多医疗器械有限公司 | 江苏苏云医疗器材有限公司 | 一次性使用避光输液器（江苏苏云） | B3-5UM-0.55mm |  | 4.6 | 250 | 1150 | 脾胃病科（一） | 202408
合肥多多医疗器械有限公司 | 江苏苏云医疗器材有限公司 | 一次性使用避光输液器（江苏苏云） | B3-5UM-0.55mm |  | 4.6 | 175 | 805 | 全科医学科 | 202408
合肥多多医疗器械有限公司 | 江苏苏云医疗器材有限公司 | 一次性使用避光输液器（江苏苏云） | B3-5UM-0.55mm |  | 4.6 | 200 | 920 | 神经外二科 | 202408
合肥多多医疗器械有限公司 | 江苏苏云医疗器材有限公司 | 一次性使用避光输液器（江苏苏云） | B3-5UM-0.55mm |  | 4.6 | 125 | 575 | 神经外一科 | 202408
合肥多多医疗器械有限公司 | 江苏苏云医疗器材有限公司 | 一次性使用避光输液器（江苏苏云） | B3-5UM-0.55mm |  | 4.6 | 25 | 115 | 肾病科（二） | 202408
合肥多多医疗器械有限公司 | 江苏苏云医疗器材有限公司 | 一次性使用避光输液器（江苏苏云） | B3-5UM-0.55mm |  | 4.6 | 50 | 230 | 肾病科（一） | 202408
合肥多多医疗器械有限公司 | 江苏苏云医疗器材有限公司 | 一次性使用避光输液器（江苏苏云） | B3-5UM-0.55mm |  | 4.6 | 75 | 345 | 推拿一科 | 202408
合肥多多医疗器械有限公司 | 江苏苏云医疗器材有限公司 | 一次性使用避光输液器（江苏苏云） | B3-5UM-0.55mm |  | 4.6 | 150 | 690 | 外五科(胸外科) | 202408
合肥多多医疗器械有限公司 | 江苏苏云医疗器材有限公司 | 一次性使用避光输液器（江苏苏云） | B3-5UM-0.55mm |  | 4.6 | 25 | 115 | 针灸康复二科 | 202408
合肥多多医疗器械有限公司 | 江苏苏云医疗器材有限公司 | 一次性使用避光输液器（江苏苏云） | B3-5UM-0.55mm |  | 4.6 | 100 | 460 | 肿瘤二科 | 202408
合肥多多医疗器械有限公司 | 江苏苏云医疗器材有限公司 | 一次性使用避光输液器（江苏苏云） | B3-5UM-0.55mm |  | 4.6 | 50 | 230 | 重症监护(综合) | 202408
合肥多多医疗器械有限公司 | 江苏苏云医疗器材有限公司 | 一次性使用避光输液器（江苏苏云） | B3-5UM-0.6mm |  | 4.6 | 25 | 115 | 妇产科（二） | 202408
合肥多多医疗器械有限公司 | 江苏苏云医疗器材有限公司 | 一次性使用避光输液器（江苏苏云） | B3-5UM-0.6mm |  | 4.6 | 50 | 230 | 妇产科（三） | 202408
合肥多多医疗器械有限公司 | 江苏苏云医疗器材有限公司 | 一次性使用避光输液器（江苏苏云） | B3-5UM-0.6mm |  | 4.6 | 50 | 230 | 妇产科（四） | 202408
合肥多多医疗器械有限公司 | 江苏苏云医疗器材有限公司 | 一次性使用避光输液器（江苏苏云） | B3-5UM-0.6mm |  | 4.6 | 25 | 115 | 骨伤一科 | 202408
合肥多多医疗器械有限公司 | 江苏苏云医疗器材有限公司 | 一次性使用避光输液器（江苏苏云） | B3-5UM-0.6mm |  | 4.6 | 75 | 345 | 介入与疼痛科 | 202408
合肥多多医疗器械有限公司 | 江苏苏云医疗器材有限公司 | 一次性使用避光输液器（江苏苏云） | B3-5UM-0.6mm |  | 4.6 | 400 | 1840 | 脑病三科 | 202408
合肥多多医疗器械有限公司 | 江苏苏云医疗器材有限公司 | 一次性使用避光输液器（江苏苏云） | B3-5UM-0.6mm |  | 4.6 | 75 | 345 | 脑血管介入科 | 202408
合肥多多医疗器械有限公司 | 江苏苏云医疗器材有限公司 | 一次性使用避光输液器（江苏苏云） | B3-5UM-0.6mm |  | 4.6 | 75 | 345 | 普外二科 | 202408
合肥多多医疗器械有限公司 | 江苏苏云医疗器材有限公司 | 一次性使用避光输液器（江苏苏云） | B3-5UM-0.6mm |  | 4.6 | 175 | 805 | 血管乳腺外科 | 202408
合肥多多医疗器械有限公司 | 江苏苏云医疗器材有限公司 | 一次性使用避光输液器（江苏苏云） | B3-5UM-0.6mm |  | 4.6 | 75 | 345 | 血液内科 | 202408
合肥多多医疗器械有限公司 | 江苏苏云医疗器材有限公司 | 一次性使用避光输液器（江苏苏云） | B3-5UM-0.6mm |  | 4.6 | 350 | 1610 | 肿瘤二科 | 202408
合肥多多医疗器械有限公司 | 江苏苏云医疗器材有限公司 | 一次性使用避光输液器（江苏苏云） | B3-5UM-0.6mm |  | 4.6 | 100 | 460 | 肿瘤一科 | 202408
合肥多多医疗器械有限公司 | 江苏苏云医疗器材有限公司 | 一次性使用避光输液器（江苏苏云） | B3-5UM-0.55mm |  | 4.6 | 375 | 1725 | 耳鼻喉科 | 202409
合肥多多医疗器械有限公司 | 江苏苏云医疗器材有限公司 | 一次性使用避光输液器（江苏苏云） | B3-5UM-0.55mm |  | 4.6 | 25 | 115 | 风湿病一科 | 202409
合肥多多医疗器械有限公司 | 江苏苏云医疗器材有限公司 | 一次性使用避光输液器（江苏苏云） | B3-5UM-0.55mm |  | 4.6 | 25 | 115 | 妇产科（二） | 202409
合肥多多医疗器械有限公司 | 江苏苏云医疗器材有限公司 | 一次性使用避光输液器（江苏苏云） | B3-5UM-0.55mm |  | 4.6 | 300 | 1380 | 感染性疾病科 | 202409
合肥多多医疗器械有限公司 | 江苏苏云医疗器材有限公司 | 一次性使用避光输液器（江苏苏云） | B3-5UM-0.55mm |  | 4.6 | 50 | 230 | 肛肠三科 | 202409
合肥多多医疗器械有限公司 | 江苏苏云医疗器材有限公司 | 一次性使用避光输液器（江苏苏云） | B3-5UM-0.55mm |  | 4.6 | 50 | 230 | 呼吸内科（二） | 202409
合肥多多医疗器械有限公司 | 江苏苏云医疗器材有限公司 | 一次性使用避光输液器（江苏苏云） | B3-5UM-0.55mm |  | 4.6 | 300 | 1380 | 呼吸内科（一） | 202409
合肥多多医疗器械有限公司 | 江苏苏云医疗器材有限公司 | 一次性使用避光输液器（江苏苏云） | B3-5UM-0.55mm |  | 4.6 | 125 | 575 | 急诊科 | 202409
合肥多多医疗器械有限公司 | 江苏苏云医疗器材有限公司 | 一次性使用避光输液器（江苏苏云） | B3-5UM-0.55mm |  | 4.6 | 100 | 460 | 急诊科门诊 | 202409
合肥多多医疗器械有限公司 | 江苏苏云医疗器材有限公司 | 一次性使用避光输液器（江苏苏云） | B3-5UM-0.55mm |  | 4.6 | 50 | 230 | 急诊科门诊（北区） | 202409
合肥多多医疗器械有限公司 | 江苏苏云医疗器材有限公司 | 一次性使用避光输液器（江苏苏云） | B3-5UM-0.55mm |  | 4.6 | 75 | 345 | 急诊外科 | 202409
合肥多多医疗器械有限公司 | 江苏苏云医疗器材有限公司 | 一次性使用避光输液器（江苏苏云） | B3-5UM-0.55mm |  | 4.6 | 200 | 920 | 老年病中心-呼吸内科 | 202409
合肥多多医疗器械有限公司 | 江苏苏云医疗器材有限公司 | 一次性使用避光输液器（江苏苏云） | B3-5UM-0.55mm |  | 4.6 | 100 | 460 | 老年病中心-脑病科 | 202409
合肥多多医疗器械有限公司 | 江苏苏云医疗器材有限公司 | 一次性使用避光输液器（江苏苏云） | B3-5UM-0.55mm |  | 4.6 | 50 | 230 | 老年病中心-内分泌科 | 202409
合肥多多医疗器械有限公司 | 江苏苏云医疗器材有限公司 | 一次性使用避光输液器（江苏苏云） | B3-5UM-0.55mm |  | 4.6 | 75 | 345 | 老年病中心-脾胃病科 | 202409
合肥多多医疗器械有限公司 | 江苏苏云医疗器材有限公司 | 一次性使用避光输液器（江苏苏云） | B3-5UM-0.55mm |  | 4.6 | 25 | 115 | 老年病中心-心血管内科 | 202409
合肥多多医疗器械有限公司 | 江苏苏云医疗器材有限公司 | 一次性使用避光输液器（江苏苏云） | B3-5UM-0.55mm |  | 4.6 | 175 | 805 | 泌尿外科 | 202409
合肥多多医疗器械有限公司 | 江苏苏云医疗器材有限公司 | 一次性使用避光输液器（江苏苏云） | B3-5UM-0.55mm |  | 4.6 | 150 | 690 | 脑病二科 | 202409
合肥多多医疗器械有限公司 | 江苏苏云医疗器材有限公司 | 一次性使用避光输液器（江苏苏云） | B3-5UM-0.55mm |  | 4.6 | 100 | 460 | 脑病三科 | 202409
合肥多多医疗器械有限公司 | 江苏苏云医疗器材有限公司 | 一次性使用避光输液器（江苏苏云） | B3-5UM-0.55mm |  | 4.6 | 175 | 805 | 脑病四科 | 202409
合肥多多医疗器械有限公司 | 江苏苏云医疗器材有限公司 | 一次性使用避光输液器（江苏苏云） | B3-5UM-0.55mm |  | 4.6 | 200 | 920 | 内分泌科（二） | 202409
合肥多多医疗器械有限公司 | 江苏苏云医疗器材有限公司 | 一次性使用避光输液器（江苏苏云） | B3-5UM-0.55mm |  | 4.6 | 450 | 2070 | 内分泌科（一） | 202409
合肥多多医疗器械有限公司 | 江苏苏云医疗器材有限公司 | 一次性使用避光输液器（江苏苏云） | B3-5UM-0.55mm |  | 4.6 | 200 | 920 | 脾胃病科（二） | 202409
合肥多多医疗器械有限公司 | 江苏苏云医疗器材有限公司 | 一次性使用避光输液器（江苏苏云） | B3-5UM-0.55mm |  | 4.6 | 200 | 920 | 脾胃病科（一） | 202409
合肥多多医疗器械有限公司 | 江苏苏云医疗器材有限公司 | 一次性使用避光输液器（江苏苏云） | B3-5UM-0.55mm |  | 4.6 | 25 | 115 | 普外一科 | 202409
合肥多多医疗器械有限公司 | 江苏苏云医疗器材有限公司 | 一次性使用避光输液器（江苏苏云） | B3-5UM-0.55mm |  | 4.6 | 50 | 230 | 全科医学科 | 202409
合肥多多医疗器械有限公司 | 江苏苏云医疗器材有限公司 | 一次性使用避光输液器（江苏苏云） | B3-5UM-0.55mm |  | 4.6 | 225 | 1035 | 神经外二科 | 202409
合肥多多医疗器械有限公司 | 江苏苏云医疗器材有限公司 | 一次性使用避光输液器（江苏苏云） | B3-5UM-0.55mm |  | 4.6 | 50 | 230 | 神经外一科 | 202409
合肥多多医疗器械有限公司 | 江苏苏云医疗器材有限公司 | 一次性使用避光输液器（江苏苏云） | B3-5UM-0.55mm |  | 4.6 | 75 | 345 | 肾病科（二） | 202409
合肥多多医疗器械有限公司 | 江苏苏云医疗器材有限公司 | 一次性使用避光输液器（江苏苏云） | B3-5UM-0.55mm |  | 4.6 | 25 | 115 | 推拿一科 | 202409
合肥多多医疗器械有限公司 | 江苏苏云医疗器材有限公司 | 一次性使用避光输液器（江苏苏云） | B3-5UM-0.55mm |  | 4.6 | 150 | 690 | 外五科(胸外科) | 202409
合肥多多医疗器械有限公司 | 江苏苏云医疗器材有限公司 | 一次性使用避光输液器（江苏苏云） | B3-5UM-0.55mm |  | 4.6 | 25 | 115 | 心血管内科（二） | 202409
合肥多多医疗器械有限公司 | 江苏苏云医疗器材有限公司 | 一次性使用避光输液器（江苏苏云） | B3-5UM-0.55mm |  | 4.6 | 75 | 345 | 肿瘤二科 | 202409
合肥多多医疗器械有限公司 | 江苏苏云医疗器材有限公司 | 一次性使用避光输液器（江苏苏云） | B3-5UM-0.55mm |  | 4.6 | 50 | 230 | 肿瘤二科（北区） | 202409
合肥多多医疗器械有限公司 | 江苏苏云医疗器材有限公司 | 一次性使用避光输液器（江苏苏云） | B3-5UM-0.55mm |  | 4.6 | 50 | 230 | 肿瘤一科（北区） | 202409
合肥多多医疗器械有限公司 | 江苏苏云医疗器材有限公司 | 一次性使用避光输液器（江苏苏云） | B3-5UM-0.55mm |  | 4.6 | 25 | 115 | 重症监护(综合) | 202409
合肥多多医疗器械有限公司 | 江苏苏云医疗器材有限公司 | 一次性使用避光输液器（江苏苏云） | B3-5UM-0.55mm |  | 4.6 | 25 | 115 | 重症医学科（北区） | 202409
合肥多多医疗器械有限公司 | 江苏苏云医疗器材有限公司 | 一次性使用避光输液器（江苏苏云） | B3-5UM-0.6mm |  | 4.6 | 100 | 460 | 妇产科（二） | 202409
合肥多多医疗器械有限公司 | 江苏苏云医疗器材有限公司 | 一次性使用避光输液器（江苏苏云） | B3-5UM-0.6mm |  | 4.6 | 50 | 230 | 妇产科（三） | 202409
合肥多多医疗器械有限公司 | 江苏苏云医疗器材有限公司 | 一次性使用避光输液器（江苏苏云） | B3-5UM-0.6mm |  | 4.6 | 50 | 230 | 妇产科（四） | 202409
合肥多多医疗器械有限公司 | 江苏苏云医疗器材有限公司 | 一次性使用避光输液器（江苏苏云） | B3-5UM-0.6mm |  | 4.6 | 50 | 230 | 骨伤一科 | 202409
合肥多多医疗器械有限公司 | 江苏苏云医疗器材有限公司 | 一次性使用避光输液器（江苏苏云） | B3-5UM-0.6mm |  | 4.6 | 25 | 115 | 甲状腺乳腺外科 | 202409
合肥多多医疗器械有限公司 | 江苏苏云医疗器材有限公司 | 一次性使用避光输液器（江苏苏云） | B3-5UM-0.6mm |  | 4.6 | 75 | 345 | 介入与疼痛科 | 202409
合肥多多医疗器械有限公司 | 江苏苏云医疗器材有限公司 | 一次性使用避光输液器（江苏苏云） | B3-5UM-0.6mm |  | 4.6 | 100 | 460 | 脑病三科 | 202409
合肥多多医疗器械有限公司 | 江苏苏云医疗器材有限公司 | 一次性使用避光输液器（江苏苏云） | B3-5UM-0.6mm |  | 4.6 | 75 | 345 | 脑血管介入科 | 202409
合肥多多医疗器械有限公司 | 江苏苏云医疗器材有限公司 | 一次性使用避光输液器（江苏苏云） | B3-5UM-0.6mm |  | 4.6 | 25 | 115 | 普外二科 | 202409
合肥多多医疗器械有限公司 | 江苏苏云医疗器材有限公司 | 一次性使用避光输液器（江苏苏云） | B3-5UM-0.6mm |  | 4.6 | 50 | 230 | 血管乳腺外科 | 202409
合肥多多医疗器械有限公司 | 江苏苏云医疗器材有限公司 | 一次性使用避光输液器（江苏苏云） | B3-5UM-0.6mm |  | 4.6 | 100 | 460 | 血液内科 | 202409
合肥多多医疗器械有限公司 | 江苏苏云医疗器材有限公司 | 一次性使用避光输液器（江苏苏云） | B3-5UM-0.6mm |  | 4.6 | 50 | 230 | 肿瘤二科 | 202409
合肥多多医疗器械有限公司 | 江苏苏云医疗器材有限公司 | 一次性使用避光输液器（江苏苏云） | B3-5UM-0.6mm |  | 4.6 | 50 | 230 | 肿瘤二科（北区） | 202409
合肥多多医疗器械有限公司 | 江苏苏云医疗器材有限公司 | 一次性使用避光输液器（江苏苏云） | B3-5UM-0.55mm |  | 4.6 | 375 | 1725 | 耳鼻喉科 | 202410
合肥多多医疗器械有限公司 | 江苏苏云医疗器材有限公司 | 一次性使用避光输液器（江苏苏云） | B3-5UM-0.55mm |  | 4.6 | 75 | 345 | 风湿病二科 | 202410
合肥多多医疗器械有限公司 | 江苏苏云医疗器材有限公司 | 一次性使用避光输液器（江苏苏云） | B3-5UM-0.55mm |  | 4.6 | 50 | 230 | 风湿病一科 | 202410
合肥多多医疗器械有限公司 | 江苏苏云医疗器材有限公司 | 一次性使用避光输液器（江苏苏云） | B3-5UM-0.55mm |  | 4.6 | 200 | 920 | 感染性疾病科 | 202410
合肥多多医疗器械有限公司 | 江苏苏云医疗器材有限公司 | 一次性使用避光输液器（江苏苏云） | B3-5UM-0.55mm |  | 4.6 | 175 | 805 | 呼吸内科（二） | 202410
合肥多多医疗器械有限公司 | 江苏苏云医疗器材有限公司 | 一次性使用避光输液器（江苏苏云） | B3-5UM-0.55mm |  | 4.6 | 275 | 1265 | 呼吸内科（一） | 202410
合肥多多医疗器械有限公司 | 江苏苏云医疗器材有限公司 | 一次性使用避光输液器（江苏苏云） | B3-5UM-0.55mm |  | 4.6 | 75 | 345 | 急诊科 | 202410
合肥多多医疗器械有限公司 | 江苏苏云医疗器材有限公司 | 一次性使用避光输液器（江苏苏云） | B3-5UM-0.55mm |  | 4.6 | 200 | 920 | 急诊科门诊 | 202410
合肥多多医疗器械有限公司 | 江苏苏云医疗器材有限公司 | 一次性使用避光输液器（江苏苏云） | B3-5UM-0.55mm |  | 4.6 | 100 | 460 | 急诊外科 | 202410
合肥多多医疗器械有限公司 | 江苏苏云医疗器材有限公司 | 一次性使用避光输液器（江苏苏云） | B3-5UM-0.55mm |  | 4.6 | 175 | 805 | 老年病中心-呼吸内科 | 202410
合肥多多医疗器械有限公司 | 江苏苏云医疗器材有限公司 | 一次性使用避光输液器（江苏苏云） | B3-5UM-0.55mm |  | 4.6 | 175 | 805 | 老年病中心-脑病科 | 202410
合肥多多医疗器械有限公司 | 江苏苏云医疗器材有限公司 | 一次性使用避光输液器（江苏苏云） | B3-5UM-0.55mm |  | 4.6 | 150 | 690 | 老年病中心-内分泌科 | 202410
合肥多多医疗器械有限公司 | 江苏苏云医疗器材有限公司 | 一次性使用避光输液器（江苏苏云） | B3-5UM-0.55mm |  | 4.6 | 75 | 345 | 老年病中心-脾胃病科 | 202410
合肥多多医疗器械有限公司 | 江苏苏云医疗器材有限公司 | 一次性使用避光输液器（江苏苏云） | B3-5UM-0.55mm |  | 4.6 | 25 | 115 | 老年病中心-心血管内科 | 202410
合肥多多医疗器械有限公司 | 江苏苏云医疗器材有限公司 | 一次性使用避光输液器（江苏苏云） | B3-5UM-0.55mm |  | 4.6 | 175 | 805 | 泌尿外科 | 202410
合肥多多医疗器械有限公司 | 江苏苏云医疗器材有限公司 | 一次性使用避光输液器（江苏苏云） | B3-5UM-0.55mm |  | 4.6 | 150 | 690 | 脑病二科 | 202410
合肥多多医疗器械有限公司 | 江苏苏云医疗器材有限公司 | 一次性使用避光输液器（江苏苏云） | B3-5UM-0.55mm |  | 4.6 | 125 | 575 | 脑病三科 | 202410
合肥多多医疗器械有限公司 | 江苏苏云医疗器材有限公司 | 一次性使用避光输液器（江苏苏云） | B3-5UM-0.55mm |  | 4.6 | 100 | 460 | 脑病四科 | 202410
合肥多多医疗器械有限公司 | 江苏苏云医疗器材有限公司 | 一次性使用避光输液器（江苏苏云） | B3-5UM-0.55mm |  | 4.6 | 150 | 690 | 脑病一科 | 202410
合肥多多医疗器械有限公司 | 江苏苏云医疗器材有限公司 | 一次性使用避光输液器（江苏苏云） | B3-5UM-0.55mm |  | 4.6 | 200 | 920 | 内分泌科（二） | 202410
合肥多多医疗器械有限公司 | 江苏苏云医疗器材有限公司 | 一次性使用避光输液器（江苏苏云） | B3-5UM-0.55mm |  | 4.6 | 425 | 1955 | 内分泌科（一） | 202410
合肥多多医疗器械有限公司 | 江苏苏云医疗器材有限公司 | 一次性使用避光输液器（江苏苏云） | B3-5UM-0.55mm |  | 4.6 | 50 | 230 | 脾胃病科（二） | 202410
合肥多多医疗器械有限公司 | 江苏苏云医疗器材有限公司 | 一次性使用避光输液器（江苏苏云） | B3-5UM-0.55mm |  | 4.6 | 225 | 1035 | 脾胃病科（一） | 202410
合肥多多医疗器械有限公司 | 江苏苏云医疗器材有限公司 | 一次性使用避光输液器（江苏苏云） | B3-5UM-0.55mm |  | 4.6 | 225 | 1035 | 神经外二科 | 202410
合肥多多医疗器械有限公司 | 江苏苏云医疗器材有限公司 | 一次性使用避光输液器（江苏苏云） | B3-5UM-0.55mm |  | 4.6 | 125 | 575 | 神经外一科 | 202410
合肥多多医疗器械有限公司 | 江苏苏云医疗器材有限公司 | 一次性使用避光输液器（江苏苏云） | B3-5UM-0.55mm |  | 4.6 | 75 | 345 | 肾病科（二） | 202410
合肥多多医疗器械有限公司 | 江苏苏云医疗器材有限公司 | 一次性使用避光输液器（江苏苏云） | B3-5UM-0.55mm |  | 4.6 | 125 | 575 | 外五科(胸外科) | 202410
合肥多多医疗器械有限公司 | 江苏苏云医疗器材有限公司 | 一次性使用避光输液器（江苏苏云） | B3-5UM-0.55mm |  | 4.6 | 25 | 115 | 心血管内科（一） | 202410
合肥多多医疗器械有限公司 | 江苏苏云医疗器材有限公司 | 一次性使用避光输液器（江苏苏云） | B3-5UM-0.55mm |  | 4.6 | 25 | 115 | 针灸康复二科 | 202410
合肥多多医疗器械有限公司 | 江苏苏云医疗器材有限公司 | 一次性使用避光输液器（江苏苏云） | B3-5UM-0.55mm |  | 4.6 | 25 | 115 | 针灸康复一科 | 202410
合肥多多医疗器械有限公司 | 江苏苏云医疗器材有限公司 | 一次性使用避光输液器（江苏苏云） | B3-5UM-0.55mm |  | 4.6 | 200 | 920 | 肿瘤二科（北区） | 202410
合肥多多医疗器械有限公司 | 江苏苏云医疗器材有限公司 | 一次性使用避光输液器（江苏苏云） | B3-5UM-0.55mm |  | 4.6 | 25 | 115 | 肿瘤科病区 | 202410
合肥多多医疗器械有限公司 | 江苏苏云医疗器材有限公司 | 一次性使用避光输液器（江苏苏云） | B3-5UM-0.55mm |  | 4.6 | 100 | 460 | 重症监护(综合) | 202410
合肥多多医疗器械有限公司 | 江苏苏云医疗器材有限公司 | 一次性使用避光输液器（江苏苏云） | B3-5UM-0.6mm |  | 4.6 | 100 | 460 | 妇产科（三） | 202410
合肥多多医疗器械有限公司 | 江苏苏云医疗器材有限公司 | 一次性使用避光输液器（江苏苏云） | B3-5UM-0.6mm |  | 4.6 | 125 | 575 | 妇产科（四） | 202410
合肥多多医疗器械有限公司 | 江苏苏云医疗器材有限公司 | 一次性使用避光输液器（江苏苏云） | B3-5UM-0.6mm |  | 4.6 | 25 | 115 | 骨伤一科 | 202410
合肥多多医疗器械有限公司 | 江苏苏云医疗器材有限公司 | 一次性使用避光输液器（江苏苏云） | B3-5UM-0.6mm |  | 4.6 | 125 | 575 | 甲状腺乳腺外科 | 202410
合肥多多医疗器械有限公司 | 江苏苏云医疗器材有限公司 | 一次性使用避光输液器（江苏苏云） | B3-5UM-0.6mm |  | 4.6 | 200 | 920 | 脑病三科 | 202410
合肥多多医疗器械有限公司 | 江苏苏云医疗器材有限公司 | 一次性使用避光输液器（江苏苏云） | B3-5UM-0.6mm |  | 4.6 | 25 | 115 | 脑血管介入科 | 202410
合肥多多医疗器械有限公司 | 江苏苏云医疗器材有限公司 | 一次性使用避光输液器（江苏苏云） | B3-5UM-0.6mm |  | 4.6 | 50 | 230 | 普外二科 | 202410
合肥多多医疗器械有限公司 | 江苏苏云医疗器材有限公司 | 一次性使用避光输液器（江苏苏云） | B3-5UM-0.6mm |  | 4.6 | 50 | 230 | 血液内科 | 202410
合肥多多医疗器械有限公司 | 江苏苏云医疗器材有限公司 | 一次性使用避光输液器（江苏苏云） | B3-5UM-0.6mm |  | 4.6 | 175 | 805 | 肿瘤科病区 | 202410
合肥多多医疗器械有限公司 | 江苏苏云医疗器材有限公司 | 一次性使用避光输液器（江苏苏云） | B3-5UM-0.6mm |  | 4.6 | 75 | 345 | 肿瘤一科（北区） | 202410
合肥多多医疗器械有限公司 | 江苏苏云医疗器材有限公司 | 一次性使用避光输液器（江苏苏云） | B3-5UM-0.55mm |  | 4.6 | 400 | 1840 | 笔架山社区医院 | 202411
合肥多多医疗器械有限公司 | 江苏苏云医疗器材有限公司 | 一次性使用避光输液器（江苏苏云） | B3-5UM-0.55mm |  | 4.6 | 600 | 2760 | 耳鼻喉科 | 202411
合肥多多医疗器械有限公司 | 江苏苏云医疗器材有限公司 | 一次性使用避光输液器（江苏苏云） | B3-5UM-0.55mm |  | 4.6 | 50 | 230 | 风湿病二科 | 202411
合肥多多医疗器械有限公司 | 江苏苏云医疗器材有限公司 | 一次性使用避光输液器（江苏苏云） | B3-5UM-0.55mm |  | 4.6 | 75 | 345 | 风湿病一科 | 202411
合肥多多医疗器械有限公司 | 江苏苏云医疗器材有限公司 | 一次性使用避光输液器（江苏苏云） | B3-5UM-0.55mm |  | 4.6 | 200 | 920 | 感染性疾病科 | 202411
合肥多多医疗器械有限公司 | 江苏苏云医疗器材有限公司 | 一次性使用避光输液器（江苏苏云） | B3-5UM-0.55mm |  | 4.6 | 125 | 575 | 呼吸内科（二） | 202411
合肥多多医疗器械有限公司 | 江苏苏云医疗器材有限公司 | 一次性使用避光输液器（江苏苏云） | B3-5UM-0.55mm |  | 4.6 | 375 | 1725 | 呼吸内科（一） | 202411
合肥多多医疗器械有限公司 | 江苏苏云医疗器材有限公司 | 一次性使用避光输液器（江苏苏云） | B3-5UM-0.55mm |  | 4.6 | 50 | 230 | 急诊科 | 202411
合肥多多医疗器械有限公司 | 江苏苏云医疗器材有限公司 | 一次性使用避光输液器（江苏苏云） | B3-5UM-0.55mm |  | 4.6 | 75 | 345 | 急诊科门诊 | 202411
合肥多多医疗器械有限公司 | 江苏苏云医疗器材有限公司 | 一次性使用避光输液器（江苏苏云） | B3-5UM-0.55mm |  | 4.6 | 75 | 345 | 急诊科门诊（北区） | 202411
合肥多多医疗器械有限公司 | 江苏苏云医疗器材有限公司 | 一次性使用避光输液器（江苏苏云） | B3-5UM-0.55mm |  | 4.6 | 200 | 920 | 老年病中心-呼吸内科 | 202411
合肥多多医疗器械有限公司 | 江苏苏云医疗器材有限公司 | 一次性使用避光输液器（江苏苏云） | B3-5UM-0.55mm |  | 4.6 | 200 | 920 | 老年病中心-脑病科 | 202411
合肥多多医疗器械有限公司 | 江苏苏云医疗器材有限公司 | 一次性使用避光输液器（江苏苏云） | B3-5UM-0.55mm |  | 4.6 | 150 | 690 | 老年病中心-内分泌科 | 202411
合肥多多医疗器械有限公司 | 江苏苏云医疗器材有限公司 | 一次性使用避光输液器（江苏苏云） | B3-5UM-0.55mm |  | 4.6 | 25 | 115 | 老年病中心-脾胃病科 | 202411
合肥多多医疗器械有限公司 | 江苏苏云医疗器材有限公司 | 一次性使用避光输液器（江苏苏云） | B3-5UM-0.55mm |  | 4.6 | 250 | 1150 | 泌尿外科 | 202411
合肥多多医疗器械有限公司 | 江苏苏云医疗器材有限公司 | 一次性使用避光输液器（江苏苏云） | B3-5UM-0.55mm |  | 4.6 | 150 | 690 | 脑病二科 | 202411
合肥多多医疗器械有限公司 | 江苏苏云医疗器材有限公司 | 一次性使用避光输液器（江苏苏云） | B3-5UM-0.55mm |  | 4.6 | 100 | 460 | 脑病三科 | 202411
合肥多多医疗器械有限公司 | 江苏苏云医疗器材有限公司 | 一次性使用避光输液器（江苏苏云） | B3-5UM-0.55mm |  | 4.6 | 150 | 690 | 脑病四科 | 202411
合肥多多医疗器械有限公司 | 江苏苏云医疗器材有限公司 | 一次性使用避光输液器（江苏苏云） | B3-5UM-0.55mm |  | 4.6 | 50 | 230 | 脑病一科 | 202411
合肥多多医疗器械有限公司 | 江苏苏云医疗器材有限公司 | 一次性使用避光输液器（江苏苏云） | B3-5UM-0.55mm |  | 4.6 | 300 | 1380 | 内分泌科（二） | 202411
合肥多多医疗器械有限公司 | 江苏苏云医疗器材有限公司 | 一次性使用避光输液器（江苏苏云） | B3-5UM-0.55mm |  | 4.6 | 150 | 690 | 内分泌科（一） | 202411
合肥多多医疗器械有限公司 | 江苏苏云医疗器材有限公司 | 一次性使用避光输液器（江苏苏云） | B3-5UM-0.55mm |  | 4.6 | 75 | 345 | 脾胃病科（二） | 202411
合肥多多医疗器械有限公司 | 江苏苏云医疗器材有限公司 | 一次性使用避光输液器（江苏苏云） | B3-5UM-0.55mm |  | 4.6 | 75 | 345 | 脾胃病科（一） | 202411
合肥多多医疗器械有限公司 | 江苏苏云医疗器材有限公司 | 一次性使用避光输液器（江苏苏云） | B3-5UM-0.55mm |  | 4.6 | 175 | 805 | 神经外二科 | 202411
合肥多多医疗器械有限公司 | 江苏苏云医疗器材有限公司 | 一次性使用避光输液器（江苏苏云） | B3-5UM-0.55mm |  | 4.6 | 100 | 460 | 神经外一科 | 202411
合肥多多医疗器械有限公司 | 江苏苏云医疗器材有限公司 | 一次性使用避光输液器（江苏苏云） | B3-5UM-0.55mm |  | 4.6 | 25 | 115 | 推拿一科 | 202411
合肥多多医疗器械有限公司 | 江苏苏云医疗器材有限公司 | 一次性使用避光输液器（江苏苏云） | B3-5UM-0.55mm |  | 4.6 | 100 | 460 | 外五科(胸外科) | 202411
合肥多多医疗器械有限公司 | 江苏苏云医疗器材有限公司 | 一次性使用避光输液器（江苏苏云） | B3-5UM-0.55mm |  | 4.6 | 25 | 115 | 心血管内科（一） | 202411
合肥多多医疗器械有限公司 | 江苏苏云医疗器材有限公司 | 一次性使用避光输液器（江苏苏云） | B3-5UM-0.55mm |  | 4.6 | 25 | 115 | 针灸康复科(北区) | 202411
合肥多多医疗器械有限公司 | 江苏苏云医疗器材有限公司 | 一次性使用避光输液器（江苏苏云） | B3-5UM-0.55mm |  | 4.6 | 100 | 460 | 肿瘤二科（北区） | 202411
合肥多多医疗器械有限公司 | 江苏苏云医疗器材有限公司 | 一次性使用避光输液器（江苏苏云） | B3-5UM-0.55mm |  | 4.6 | 100 | 460 | 重症监护(综合) | 202411
合肥多多医疗器械有限公司 | 江苏苏云医疗器材有限公司 | 一次性使用避光输液器（江苏苏云） | B3-5UM-0.6mm |  | 4.6 | 50 | 230 | 骨伤一科 | 202411
合肥多多医疗器械有限公司 | 江苏苏云医疗器材有限公司 | 一次性使用避光输液器（江苏苏云） | B3-5UM-0.6mm |  | 4.6 | 125 | 575 | 甲状腺乳腺外科 | 202411
合肥多多医疗器械有限公司 | 江苏苏云医疗器材有限公司 | 一次性使用避光输液器（江苏苏云） | B3-5UM-0.6mm |  | 4.6 | 100 | 460 | 介入与疼痛科 | 202411
合肥多多医疗器械有限公司 | 江苏苏云医疗器材有限公司 | 一次性使用避光输液器（江苏苏云） | B3-5UM-0.6mm |  | 4.6 | 75 | 345 | 脑病三科 | 202411
合肥多多医疗器械有限公司 | 江苏苏云医疗器材有限公司 | 一次性使用避光输液器（江苏苏云） | B3-5UM-0.6mm |  | 4.6 | 25 | 115 | 脑血管介入科 | 202411
合肥多多医疗器械有限公司 | 江苏苏云医疗器材有限公司 | 一次性使用避光输液器（江苏苏云） | B3-5UM-0.6mm |  | 4.6 | 50 | 230 | 普外二科 | 202411
合肥多多医疗器械有限公司 | 江苏苏云医疗器材有限公司 | 一次性使用避光输液器（江苏苏云） | B3-5UM-0.6mm |  | 4.6 | 100 | 460 | 血管乳腺外科 | 202411
合肥多多医疗器械有限公司 | 江苏苏云医疗器材有限公司 | 一次性使用避光输液器（江苏苏云） | B3-5UM-0.6mm |  | 4.6 | 50 | 230 | 血液内科 | 202411
合肥多多医疗器械有限公司 | 江苏苏云医疗器材有限公司 | 一次性使用避光输液器（江苏苏云） | B3-5UM-0.6mm |  | 4.6 | 200 | 920 | 肿瘤二科（北区） | 202411
合肥多多医疗器械有限公司 | 江苏苏云医疗器材有限公司 | 一次性使用避光输液器（江苏苏云） | B3-5UM-0.6mm |  | 4.6 | 50 | 230 | 肿瘤科病区 | 202411
合肥多多医疗器械有限公司 | 江苏苏云医疗器材有限公司 | 一次性使用避光输液器（江苏苏云） | B3-5UM-0.6mm |  | 4.6 | 75 | 345 | 肿瘤一科（北区） | 202411
合肥多多医疗器械有限公司 | 江苏苏云医疗器材有限公司 | 一次性使用避光输液器 （江苏苏云） | B3-5UM-0.6mm | 1506982 | 4.6 | 25 | 115 | 妇产科（四） | 202412
合肥多多医疗器械有限公司 | 江苏苏云医疗器材有限公司 | 一次性使用避光输液器 （江苏苏云） | B3-5UM-0.6mm | 1506982 | 4.6 | 50 | 230 | 骨伤一科 | 202412
合肥多多医疗器械有限公司 | 江苏苏云医疗器材有限公司 | 一次性使用避光输液器 （江苏苏云） | B3-5UM-0.6mm | 1506982 | 4.6 | 150 | 690 | 脑病三科 | 202412
合肥多多医疗器械有限公司 | 江苏苏云医疗器材有限公司 | 一次性使用避光输液器 （江苏苏云） | B3-5UM-0.6mm | 1506982 | 4.6 | 25 | 115 | 脑血管介入科 | 202412
合肥多多医疗器械有限公司 | 江苏苏云医疗器材有限公司 | 一次性使用避光输液器 （江苏苏云） | B3-5UM-0.6mm | 1506982 | 4.6 | 25 | 115 | 普外二科 | 202412
合肥多多医疗器械有限公司 | 江苏苏云医疗器材有限公司 | 一次性使用避光输液器 （江苏苏云） | B3-5UM-0.6mm | 1506982 | 4.6 | 25 | 115 | 血液内科 | 202412
合肥多多医疗器械有限公司 | 江苏苏云医疗器材有限公司 | 一次性使用避光输液器 （江苏苏云） | B3-5UM-0.6mm | 1506982 | 4.6 | 200 | 920 | 肿瘤二科（北区） | 202412
合肥多多医疗器械有限公司 | 江苏苏云医疗器材有限公司 | 一次性使用避光输液器 （江苏苏云） | B3-5UM-0.6mm | 1506982 | 4.6 | 75 | 345 | 肿瘤科病区 | 202412
合肥多多医疗器械有限公司 | 江苏苏云医疗器材有限公司 | 一次性使用避光输液器（ 江苏苏云） | B3-5UM-0.55mm | 1506982 | 4.6 | 200 | 920 | 耳鼻喉科 | 202412
合肥多多医疗器械有限公司 | 江苏苏云医疗器材有限公司 | 一次性使用避光输液器（ 江苏苏云） | B3-5UM-0.55mm | 1506982 | 4.6 | 25 | 115 | 风湿病二科 | 202412
合肥多多医疗器械有限公司 | 江苏苏云医疗器材有限公司 | 一次性使用避光输液器（ 江苏苏云） | B3-5UM-0.55mm | 1506982 | 4.6 | 50 | 230 | 风湿病一科 | 202412
合肥多多医疗器械有限公司 | 江苏苏云医疗器材有限公司 | 一次性使用避光输液器（ 江苏苏云） | B3-5UM-0.55mm | 1506982 | 4.6 | 200 | 920 | 感染性疾病科 | 202412
合肥多多医疗器械有限公司 | 江苏苏云医疗器材有限公司 | 一次性使用避光输液器（ 江苏苏云） | B3-5UM-0.55mm | 1506982 | 4.6 | 100 | 460 | 呼吸内科（二） | 202412
合肥多多医疗器械有限公司 | 江苏苏云医疗器材有限公司 | 一次性使用避光输液器（ 江苏苏云） | B3-5UM-0.55mm | 1506982 | 4.6 | 75 | 345 | 呼吸内科（一） | 202412
合肥多多医疗器械有限公司 | 江苏苏云医疗器材有限公司 | 一次性使用避光输液器（ 江苏苏云） | B3-5UM-0.55mm | 1506982 | 4.6 | 175 | 805 | 急诊科门诊 | 202412
合肥多多医疗器械有限公司 | 江苏苏云医疗器材有限公司 | 一次性使用避光输液器（ 江苏苏云） | B3-5UM-0.55mm | 1506982 | 4.6 | 25 | 115 | 急诊内科（北区） | 202412
合肥多多医疗器械有限公司 | 江苏苏云医疗器材有限公司 | 一次性使用避光输液器（ 江苏苏云） | B3-5UM-0.55mm | 1506982 | 4.6 | 100 | 460 | 甲状腺乳腺外科 | 202412
合肥多多医疗器械有限公司 | 江苏苏云医疗器材有限公司 | 一次性使用避光输液器（ 江苏苏云） | B3-5UM-0.55mm | 1506982 | 4.6 | 100 | 460 | 老年病中心-呼吸内科 | 202412
合肥多多医疗器械有限公司 | 江苏苏云医疗器材有限公司 | 一次性使用避光输液器（ 江苏苏云） | B3-5UM-0.55mm | 1506982 | 4.6 | 50 | 230 | 老年病中心-脑病科 | 202412
合肥多多医疗器械有限公司 | 江苏苏云医疗器材有限公司 | 一次性使用避光输液器（ 江苏苏云） | B3-5UM-0.55mm | 1506982 | 4.6 | 100 | 460 | 老年病中心-内分泌科 | 202412
合肥多多医疗器械有限公司 | 江苏苏云医疗器材有限公司 | 一次性使用避光输液器（ 江苏苏云） | B3-5UM-0.55mm | 1506982 | 4.6 | 25 | 115 | 老年病中心-脾胃病科 | 202412
合肥多多医疗器械有限公司 | 江苏苏云医疗器材有限公司 | 一次性使用避光输液器（ 江苏苏云） | B3-5UM-0.55mm | 1506982 | 4.6 | 75 | 345 | 泌尿外科 | 202412
合肥多多医疗器械有限公司 | 江苏苏云医疗器材有限公司 | 一次性使用避光输液器（ 江苏苏云） | B3-5UM-0.55mm | 1506982 | 4.6 | 50 | 230 | 脑病二科 | 202412
合肥多多医疗器械有限公司 | 江苏苏云医疗器材有限公司 | 一次性使用避光输液器（ 江苏苏云） | B3-5UM-0.55mm | 1506982 | 4.6 | 25 | 115 | 脑病三科 | 202412
合肥多多医疗器械有限公司 | 江苏苏云医疗器材有限公司 | 一次性使用避光输液器（ 江苏苏云） | B3-5UM-0.55mm | 1506982 | 4.6 | 100 | 460 | 脑病四科 | 202412
合肥多多医疗器械有限公司 | 江苏苏云医疗器材有限公司 | 一次性使用避光输液器（ 江苏苏云） | B3-5UM-0.55mm | 1506982 | 4.6 | 50 | 230 | 脑病一科 | 202412
合肥多多医疗器械有限公司 | 江苏苏云医疗器材有限公司 | 一次性使用避光输液器（ 江苏苏云） | B3-5UM-0.55mm | 1506982 | 4.6 | 200 | 920 | 内分泌科（二） | 202412
合肥多多医疗器械有限公司 | 江苏苏云医疗器材有限公司 | 一次性使用避光输液器（ 江苏苏云） | B3-5UM-0.55mm | 1506982 | 4.6 | 225 | 1035 | 内分泌科（一） | 202412
合肥多多医疗器械有限公司 | 江苏苏云医疗器材有限公司 | 一次性使用避光输液器（ 江苏苏云） | B3-5UM-0.55mm | 1506982 | 4.6 | 25 | 115 | 脾胃病科（二） | 202412
合肥多多医疗器械有限公司 | 江苏苏云医疗器材有限公司 | 一次性使用避光输液器（ 江苏苏云） | B3-5UM-0.55mm | 1506982 | 4.6 | 100 | 460 | 脾胃病科（一） | 202412
合肥多多医疗器械有限公司 | 江苏苏云医疗器材有限公司 | 一次性使用避光输液器（ 江苏苏云） | B3-5UM-0.55mm | 1506982 | 4.6 | 25 | 115 | 全科医学科 | 202412
合肥多多医疗器械有限公司 | 江苏苏云医疗器材有限公司 | 一次性使用避光输液器（ 江苏苏云） | B3-5UM-0.55mm | 1506982 | 4.6 | 50 | 230 | 神经外一科 | 202412
合肥多多医疗器械有限公司 | 江苏苏云医疗器材有限公司 | 一次性使用避光输液器（ 江苏苏云） | B3-5UM-0.55mm | 1506982 | 4.6 | 25 | 115 | 肾病科（二） | 202412
合肥多多医疗器械有限公司 | 江苏苏云医疗器材有限公司 | 一次性使用避光输液器（ 江苏苏云） | B3-5UM-0.55mm | 1506982 | 4.6 | 25 | 115 | 肾病科（一） | 202412
合肥多多医疗器械有限公司 | 江苏苏云医疗器材有限公司 | 一次性使用避光输液器（ 江苏苏云） | B3-5UM-0.55mm | 1506982 | 4.6 | 25 | 115 | 心血管内科（北区） | 202412
合肥多多医疗器械有限公司 | 江苏苏云医疗器材有限公司 | 一次性使用避光输液器（ 江苏苏云） | B3-5UM-0.55mm | 1506982 | 4.6 | 25 | 115 | 针灸康复一科 | 202412
合肥多多医疗器械有限公司 | 江苏苏云医疗器材有限公司 | 一次性使用避光输液器（ 江苏苏云） | B3-5UM-0.55mm | 1506982 | 4.6 | 75 | 345 | 重症监护(综合) | 202412
合肥多多医疗器械有限公司 | 江苏苏云医疗器材有限公司 | 一次性使用避光输液器（江苏苏云） | B3-5UM-0.55mm |  | 4.6 | 100 | 460 | 耳鼻喉科 | 202412
合肥多多医疗器械有限公司 | 江苏苏云医疗器材有限公司 | 一次性使用避光输液器（江苏苏云） | B3-5UM-0.55mm |  | 4.6 | 50 | 230 | 风湿病二科 | 202412
合肥多多医疗器械有限公司 | 江苏苏云医疗器材有限公司 | 一次性使用避光输液器（江苏苏云） | B3-5UM-0.55mm |  | 4.6 | 50 | 230 | 风湿病一科 | 202412
合肥多多医疗器械有限公司 | 江苏苏云医疗器材有限公司 | 一次性使用避光输液器（江苏苏云） | B3-5UM-0.55mm |  | 4.6 | 75 | 345 | 感染性疾病科 | 202412
合肥多多医疗器械有限公司 | 江苏苏云医疗器材有限公司 | 一次性使用避光输液器（江苏苏云） | B3-5UM-0.55mm |  | 4.6 | 75 | 345 | 呼吸内科（二） | 202412
合肥多多医疗器械有限公司 | 江苏苏云医疗器材有限公司 | 一次性使用避光输液器（江苏苏云） | B3-5UM-0.55mm |  | 4.6 | 225 | 1035 | 呼吸内科（一） | 202412
合肥多多医疗器械有限公司 | 江苏苏云医疗器材有限公司 | 一次性使用避光输液器（江苏苏云） | B3-5UM-0.55mm |  | 4.6 | 25 | 115 | 急诊科 | 202412
合肥多多医疗器械有限公司 | 江苏苏云医疗器材有限公司 | 一次性使用避光输液器（江苏苏云） | B3-5UM-0.55mm |  | 4.6 | 75 | 345 | 急诊科门诊 | 202412
合肥多多医疗器械有限公司 | 江苏苏云医疗器材有限公司 | 一次性使用避光输液器（江苏苏云） | B3-5UM-0.55mm |  | 4.6 | 50 | 230 | 老年病中心-呼吸内科 | 202412
合肥多多医疗器械有限公司 | 江苏苏云医疗器材有限公司 | 一次性使用避光输液器（江苏苏云） | B3-5UM-0.55mm |  | 4.6 | 100 | 460 | 老年病中心-脑病科 | 202412
合肥多多医疗器械有限公司 | 江苏苏云医疗器材有限公司 | 一次性使用避光输液器（江苏苏云） | B3-5UM-0.55mm |  | 4.6 | 100 | 460 | 老年病中心-内分泌科 | 202412
合肥多多医疗器械有限公司 | 江苏苏云医疗器材有限公司 | 一次性使用避光输液器（江苏苏云） | B3-5UM-0.55mm |  | 4.6 | 25 | 115 | 老年病中心-脾胃病科 | 202412
合肥多多医疗器械有限公司 | 江苏苏云医疗器材有限公司 | 一次性使用避光输液器（江苏苏云） | B3-5UM-0.55mm |  | 4.6 | 50 | 230 | 老年病中心-心血管内科 | 202412
合肥多多医疗器械有限公司 | 江苏苏云医疗器材有限公司 | 一次性使用避光输液器（江苏苏云） | B3-5UM-0.55mm |  | 4.6 | 50 | 230 | 泌尿外科 | 202412
合肥多多医疗器械有限公司 | 江苏苏云医疗器材有限公司 | 一次性使用避光输液器（江苏苏云） | B3-5UM-0.55mm |  | 4.6 | 100 | 460 | 脑病二科 | 202412
合肥多多医疗器械有限公司 | 江苏苏云医疗器材有限公司 | 一次性使用避光输液器（江苏苏云） | B3-5UM-0.55mm |  | 4.6 | 50 | 230 | 脑病四科 | 202412
合肥多多医疗器械有限公司 | 江苏苏云医疗器材有限公司 | 一次性使用避光输液器（江苏苏云） | B3-5UM-0.55mm |  | 4.6 | 100 | 460 | 脑病一科 | 202412
合肥多多医疗器械有限公司 | 江苏苏云医疗器材有限公司 | 一次性使用避光输液器（江苏苏云） | B3-5UM-0.55mm |  | 4.6 | 125 | 575 | 内分泌科（二） | 202412
合肥多多医疗器械有限公司 | 江苏苏云医疗器材有限公司 | 一次性使用避光输液器（江苏苏云） | B3-5UM-0.55mm |  | 4.6 | 200 | 920 | 内分泌科（一） | 202412
合肥多多医疗器械有限公司 | 江苏苏云医疗器材有限公司 | 一次性使用避光输液器（江苏苏云） | B3-5UM-0.55mm |  | 4.6 | 50 | 230 | 脾胃病科（一） | 202412
合肥多多医疗器械有限公司 | 江苏苏云医疗器材有限公司 | 一次性使用避光输液器（江苏苏云） | B3-5UM-0.55mm |  | 4.6 | 25 | 115 | 普外一科 | 202412
合肥多多医疗器械有限公司 | 江苏苏云医疗器材有限公司 | 一次性使用避光输液器（江苏苏云） | B3-5UM-0.55mm |  | 4.6 | 25 | 115 | 全科医学科 | 202412
合肥多多医疗器械有限公司 | 江苏苏云医疗器材有限公司 | 一次性使用避光输液器（江苏苏云） | B3-5UM-0.55mm |  | 4.6 | 75 | 345 | 神经外二科 | 202412
合肥多多医疗器械有限公司 | 江苏苏云医疗器材有限公司 | 一次性使用避光输液器（江苏苏云） | B3-5UM-0.55mm |  | 4.6 | 75 | 345 | 神经外一科 | 202412
合肥多多医疗器械有限公司 | 江苏苏云医疗器材有限公司 | 一次性使用避光输液器（江苏苏云） | B3-5UM-0.55mm |  | 4.6 | 25 | 115 | 外五科(胸外科) | 202412
合肥多多医疗器械有限公司 | 江苏苏云医疗器材有限公司 | 一次性使用避光输液器（江苏苏云） | B3-5UM-0.55mm |  | 4.6 | 25 | 115 | 针灸康复二科 | 202412
合肥多多医疗器械有限公司 | 江苏苏云医疗器材有限公司 | 一次性使用避光输液器（江苏苏云） | B3-5UM-0.55mm |  | 4.6 | 25 | 115 | 重症监护(综合) | 202412
合肥多多医疗器械有限公司 | 江苏苏云医疗器材有限公司 | 一次性使用避光输液器（江苏苏云） | B3-5UM-0.6mm |  | 4.6 | 125 | 575 | 妇产科（三） | 202412
合肥多多医疗器械有限公司 | 江苏苏云医疗器材有限公司 | 一次性使用避光输液器（江苏苏云） | B3-5UM-0.6mm |  | 4.6 | 25 | 115 | 妇产科（四） | 202412
合肥多多医疗器械有限公司 | 江苏苏云医疗器材有限公司 | 一次性使用避光输液器（江苏苏云） | B3-5UM-0.6mm |  | 4.6 | 75 | 345 | 骨伤一科 | 202412
合肥多多医疗器械有限公司 | 江苏苏云医疗器材有限公司 | 一次性使用避光输液器（江苏苏云） | B3-5UM-0.6mm |  | 4.6 | 75 | 345 | 甲状腺乳腺外科 | 202412
合肥多多医疗器械有限公司 | 江苏苏云医疗器材有限公司 | 一次性使用避光输液器（江苏苏云） | B3-5UM-0.6mm |  | 4.6 | 25 | 115 | 介入与疼痛科 | 202412
合肥多多医疗器械有限公司 | 江苏苏云医疗器材有限公司 | 一次性使用避光输液器（江苏苏云） | B3-5UM-0.6mm |  | 4.6 | 25 | 115 | 脑病三科 | 202412
合肥多多医疗器械有限公司 | 江苏苏云医疗器材有限公司 | 一次性使用避光输液器（江苏苏云） | B3-5UM-0.6mm |  | 4.6 | 50 | 230 | 脑血管介入科 | 202412
合肥多多医疗器械有限公司 | 江苏苏云医疗器材有限公司 | 一次性使用避光输液器（江苏苏云） | B3-5UM-0.6mm |  | 4.6 | 25 | 115 | 普外二科 | 202412
合肥多多医疗器械有限公司 | 江苏苏云医疗器材有限公司 | 一次性使用避光输液器（江苏苏云） | B3-5UM-0.6mm |  | 4.6 | 100 | 460 | 血管乳腺外科 | 202412
合肥多多医疗器械有限公司 | 江苏苏云医疗器材有限公司 | 一次性使用避光输液器（江苏苏云） | B3-5UM-0.6mm |  | 4.6 | 50 | 230 | 血液内科 | 202412
合肥多多医疗器械有限公司 | 江苏苏云医疗器材有限公司 | 一次性使用避光输液器（江苏苏云） | B3-5UM-0.6mm |  | 4.6 | 50 | 230 | 肿瘤科病区 | 202412
合肥多多医疗器械有限公司 | 江苏苏云医疗器材有限公司 | 一次性使用避光输液器（江苏苏云） | B3-5UM-0.6mm |  | 4.6 | 50 | 230 | 肿瘤一科（北区） | 202412
合肥多多医疗器械有限公司 | 苏州针灸用品有限公司 | 梅花针（苏州针灸） | 单头（根） |  | 5.5 | 40 | 220 | 神经外二科 | 202401
合肥多多医疗器械有限公司 | 苏州针灸用品有限公司 | 梅花针（苏州针灸） | 单头（根） |  | 5.5 | 50 | 275 | 针灸康复二科门诊 | 202401
合肥多多医疗器械有限公司 | 上海泰成科技发展有限公司 | 王不留行子耳贴（上海泰成） | E-S |  | 0.195 | 500 | 97.5 | 产房 | 202401
合肥多多医疗器械有限公司 | 上海泰成科技发展有限公司 | 王不留行子耳贴（上海泰成） | E-S |  | 0.195 | 6500 | 1267.5 | 儿科 | 202401
合肥多多医疗器械有限公司 | 上海泰成科技发展有限公司 | 王不留行子耳贴（上海泰成） | E-S |  | 0.195 | 12500 | 2437.5 | 耳鼻喉科 | 202401
合肥多多医疗器械有限公司 | 上海泰成科技发展有限公司 | 王不留行子耳贴（上海泰成） | E-S |  | 0.195 | 500 | 97.5 | 风湿病二科 | 202401
合肥多多医疗器械有限公司 | 上海泰成科技发展有限公司 | 王不留行子耳贴（上海泰成） | E-S |  | 0.195 | 2000 | 390 | 妇产科（三） | 202401
合肥多多医疗器械有限公司 | 上海泰成科技发展有限公司 | 王不留行子耳贴（上海泰成） | E-S |  | 0.195 | 2000 | 390 | 肛肠二科 | 202401
合肥多多医疗器械有限公司 | 上海泰成科技发展有限公司 | 王不留行子耳贴（上海泰成） | E-S |  | 0.195 | 5000 | 975 | 肛肠三科 | 202401
合肥多多医疗器械有限公司 | 上海泰成科技发展有限公司 | 王不留行子耳贴（上海泰成） | E-S |  | 0.195 | 1000 | 195 | 骨伤一科 | 202401
合肥多多医疗器械有限公司 | 上海泰成科技发展有限公司 | 王不留行子耳贴（上海泰成） | E-S |  | 0.195 | 1000 | 195 | 呼吸内科（一） | 202401
合肥多多医疗器械有限公司 | 上海泰成科技发展有限公司 | 王不留行子耳贴（上海泰成） | E-S |  | 0.195 | 500 | 97.5 | 急诊科门诊 | 202401
合肥多多医疗器械有限公司 | 上海泰成科技发展有限公司 | 王不留行子耳贴（上海泰成） | E-S |  | 0.195 | 1000 | 195 | 老年病中心-内分泌科 | 202401
合肥多多医疗器械有限公司 | 上海泰成科技发展有限公司 | 王不留行子耳贴（上海泰成） | E-S |  | 0.195 | 2000 | 390 | 老年病中心-脾胃病科 | 202401
合肥多多医疗器械有限公司 | 上海泰成科技发展有限公司 | 王不留行子耳贴（上海泰成） | E-S |  | 0.195 | 126000 | 24570 | 门诊换药室 | 202401
合肥多多医疗器械有限公司 | 上海泰成科技发展有限公司 | 王不留行子耳贴（上海泰成） | E-S |  | 0.195 | 1500 | 292.5 | 脑病二科 | 202401
合肥多多医疗器械有限公司 | 上海泰成科技发展有限公司 | 王不留行子耳贴（上海泰成） | E-S |  | 0.195 | 2000 | 390 | 脑病四科 | 202401
合肥多多医疗器械有限公司 | 上海泰成科技发展有限公司 | 王不留行子耳贴（上海泰成） | E-S |  | 0.195 | 1500 | 292.5 | 内分泌科（二） | 202401
合肥多多医疗器械有限公司 | 上海泰成科技发展有限公司 | 王不留行子耳贴（上海泰成） | E-S |  | 0.195 | 2500 | 487.5 | 脾胃病科（二） | 202401
合肥多多医疗器械有限公司 | 上海泰成科技发展有限公司 | 王不留行子耳贴（上海泰成） | E-S |  | 0.195 | 500 | 97.5 | 普外二科 | 202401
合肥多多医疗器械有限公司 | 上海泰成科技发展有限公司 | 王不留行子耳贴（上海泰成） | E-S |  | 0.195 | 7500 | 1462.5 | 神经外二科 | 202401
合肥多多医疗器械有限公司 | 上海泰成科技发展有限公司 | 王不留行子耳贴（上海泰成） | E-S |  | 0.195 | 5500 | 1072.5 | 神经外一科 | 202401
合肥多多医疗器械有限公司 | 上海泰成科技发展有限公司 | 王不留行子耳贴（上海泰成） | E-S |  | 0.195 | 7500 | 1462.5 | 省直医院中医诊疗区 | 202401
合肥多多医疗器械有限公司 | 上海泰成科技发展有限公司 | 王不留行子耳贴（上海泰成） | E-S |  | 0.195 | 2500 | 487.5 | 外五科(胸外科) | 202401
合肥多多医疗器械有限公司 | 上海泰成科技发展有限公司 | 王不留行子耳贴（上海泰成） | E-S |  | 0.195 | 1500 | 292.5 | 心血管内科（一） | 202401
合肥多多医疗器械有限公司 | 上海泰成科技发展有限公司 | 王不留行子耳贴（上海泰成） | E-S |  | 0.195 | 500 | 97.5 | 针灸康复二科 | 202401
合肥多多医疗器械有限公司 | 上海泰成科技发展有限公司 | 王不留行子耳贴（上海泰成） | E-S |  | 0.195 | 500 | 97.5 | 针灸康复一科 | 202401
合肥多多医疗器械有限公司 | 上海泰成科技发展有限公司 | 王不留行子耳贴（上海泰成） | E-S |  | 0.195 | 5000 | 975 | 肿瘤二科 | 202401
合肥多多医疗器械有限公司 | 上海泰成科技发展有限公司 | 王不留行子耳贴（上海泰成） | E-S |  | 0.195 | 4000 | 780 | 肿瘤一科 | 202401
合肥多多医疗器械有限公司 | 苏州针灸用品有限公司 | 梅花针（苏州针灸） | 单头（根） |  | 5.5 | 30 | 165 | 针灸康复二科门诊 | 202402
合肥多多医疗器械有限公司 | 上海泰成科技发展有限公司 | 王不留行子耳贴（上海泰成） | E-S |  | 0.195 | 4000 | 780 | 笔架山社区医院 | 202402
合肥多多医疗器械有限公司 | 上海泰成科技发展有限公司 | 王不留行子耳贴（上海泰成） | E-S |  | 0.195 | 1000 | 195 | 产房 | 202402
合肥多多医疗器械有限公司 | 上海泰成科技发展有限公司 | 王不留行子耳贴（上海泰成） | E-S |  | 0.195 | 6000 | 1170 | 儿科 | 202402
合肥多多医疗器械有限公司 | 上海泰成科技发展有限公司 | 王不留行子耳贴（上海泰成） | E-S |  | 0.195 | 23000 | 4485 | 耳鼻喉科 | 202402
合肥多多医疗器械有限公司 | 上海泰成科技发展有限公司 | 王不留行子耳贴（上海泰成） | E-S |  | 0.195 | 500 | 97.5 | 风湿病一科 | 202402
合肥多多医疗器械有限公司 | 上海泰成科技发展有限公司 | 王不留行子耳贴（上海泰成） | E-S |  | 0.195 | 2000 | 390 | 妇产科（三） | 202402
合肥多多医疗器械有限公司 | 上海泰成科技发展有限公司 | 王不留行子耳贴（上海泰成） | E-S |  | 0.195 | 500 | 97.5 | 妇产科（一） | 202402
合肥多多医疗器械有限公司 | 上海泰成科技发展有限公司 | 王不留行子耳贴（上海泰成） | E-S |  | 0.195 | 2000 | 390 | 妇科门诊 | 202402
合肥多多医疗器械有限公司 | 上海泰成科技发展有限公司 | 王不留行子耳贴（上海泰成） | E-S |  | 0.195 | 2500 | 487.5 | 肛肠二科 | 202402
合肥多多医疗器械有限公司 | 上海泰成科技发展有限公司 | 王不留行子耳贴（上海泰成） | E-S |  | 0.195 | 500 | 97.5 | 骨伤一科 | 202402
合肥多多医疗器械有限公司 | 上海泰成科技发展有限公司 | 王不留行子耳贴（上海泰成） | E-S |  | 0.195 | 1000 | 195 | 呼吸内科（一） | 202402
合肥多多医疗器械有限公司 | 上海泰成科技发展有限公司 | 王不留行子耳贴（上海泰成） | E-S |  | 0.195 | 2000 | 390 | 急诊科 | 202402
合肥多多医疗器械有限公司 | 上海泰成科技发展有限公司 | 王不留行子耳贴（上海泰成） | E-S |  | 0.195 | 5000 | 975 | 急诊科门诊 | 202402
合肥多多医疗器械有限公司 | 上海泰成科技发展有限公司 | 王不留行子耳贴（上海泰成） | E-S |  | 0.195 | 500 | 97.5 | 口腔科门诊 | 202402
合肥多多医疗器械有限公司 | 上海泰成科技发展有限公司 | 王不留行子耳贴（上海泰成） | E-S |  | 0.195 | 1000 | 195 | 老年病中心-内分泌科 | 202402
合肥多多医疗器械有限公司 | 上海泰成科技发展有限公司 | 王不留行子耳贴（上海泰成） | E-S |  | 0.195 | 42000 | 8190 | 门诊换药室 | 202402
合肥多多医疗器械有限公司 | 上海泰成科技发展有限公司 | 王不留行子耳贴（上海泰成） | E-S |  | 0.195 | 1000 | 195 | 脑病二科 | 202402
合肥多多医疗器械有限公司 | 上海泰成科技发展有限公司 | 王不留行子耳贴（上海泰成） | E-S |  | 0.195 | 3500 | 682.5 | 脑病四科 | 202402
合肥多多医疗器械有限公司 | 上海泰成科技发展有限公司 | 王不留行子耳贴（上海泰成） | E-S |  | 0.195 | 500 | 97.5 | 内分泌科（二） | 202402
合肥多多医疗器械有限公司 | 上海泰成科技发展有限公司 | 王不留行子耳贴（上海泰成） | E-S |  | 0.195 | 3500 | 682.5 | 内分泌科（一） | 202402
合肥多多医疗器械有限公司 | 上海泰成科技发展有限公司 | 王不留行子耳贴（上海泰成） | E-S |  | 0.195 | 500 | 97.5 | 脾胃病科（二） | 202402
合肥多多医疗器械有限公司 | 上海泰成科技发展有限公司 | 王不留行子耳贴（上海泰成） | E-S |  | 0.195 | 500 | 97.5 | 普外二科 | 202402
合肥多多医疗器械有限公司 | 上海泰成科技发展有限公司 | 王不留行子耳贴（上海泰成） | E-S |  | 0.195 | 2500 | 487.5 | 神经外二科 | 202402
合肥多多医疗器械有限公司 | 上海泰成科技发展有限公司 | 王不留行子耳贴（上海泰成） | E-S |  | 0.195 | 3000 | 585 | 神经外一科 | 202402
合肥多多医疗器械有限公司 | 上海泰成科技发展有限公司 | 王不留行子耳贴（上海泰成） | E-S |  | 0.195 | 15000 | 2925 | 省直医院中医诊疗区 | 202402
合肥多多医疗器械有限公司 | 上海泰成科技发展有限公司 | 王不留行子耳贴（上海泰成） | E-S |  | 0.195 | 2500 | 487.5 | 外五科(胸外科) | 202402
合肥多多医疗器械有限公司 | 上海泰成科技发展有限公司 | 王不留行子耳贴（上海泰成） | E-S |  | 0.195 | 500 | 97.5 | 心血管内科（一） | 202402
合肥多多医疗器械有限公司 | 上海泰成科技发展有限公司 | 王不留行子耳贴（上海泰成） | E-S |  | 0.195 | 500 | 97.5 | 血管乳腺外科门诊 | 202402
合肥多多医疗器械有限公司 | 上海泰成科技发展有限公司 | 王不留行子耳贴（上海泰成） | E-S |  | 0.195 | 3000 | 585 | 眼科 | 202402
合肥多多医疗器械有限公司 | 上海泰成科技发展有限公司 | 王不留行子耳贴（上海泰成） | E-S |  | 0.195 | 500 | 97.5 | 针灸康复二科 | 202402
合肥多多医疗器械有限公司 | 上海泰成科技发展有限公司 | 王不留行子耳贴（上海泰成） | E-S |  | 0.195 | 1500 | 292.5 | 针灸康复一科 | 202402
合肥多多医疗器械有限公司 | 上海泰成科技发展有限公司 | 王不留行子耳贴（上海泰成） | E-S |  | 0.195 | 3500 | 682.5 | 肿瘤一科 | 202402
合肥多多医疗器械有限公司 | 上海泰成科技发展有限公司 | 王不留行子耳贴（上海泰成） | E-S |  | 0.195 | 500 | 97.5 | 重症监护(综合) | 202402
合肥多多医疗器械有限公司 | 苏州针灸用品有限公司 | 梅花针（苏州针灸） | 单头（根） |  | 5.5 | 20 | 110 | 针灸康复二科门诊 | 202403
合肥多多医疗器械有限公司 | 苏州针灸用品有限公司 | 梅花针（苏州针灸） | 单头（根） |  | 5.5 | 10 | 55 | 针灸康复二科门诊（北区） | 202403
合肥多多医疗器械有限公司 | 苏州针灸用品有限公司 | 梅花针（苏州针灸） | 单头（根） |  | 5.5 | 10 | 55 | 针灸康复一科 | 202403
合肥多多医疗器械有限公司 | 上海泰成科技发展有限公司 | 王不留行子耳贴（上海泰成） | E-S |  | 0.195 | 6000 | 1170 | 儿科 | 202403
合肥多多医疗器械有限公司 | 上海泰成科技发展有限公司 | 王不留行子耳贴（上海泰成） | E-S |  | 0.195 | 500 | 97.5 | 风湿病一科 | 202403
合肥多多医疗器械有限公司 | 上海泰成科技发展有限公司 | 王不留行子耳贴（上海泰成） | E-S |  | 0.195 | 5500 | 1072.5 | 妇产科（二） | 202403
合肥多多医疗器械有限公司 | 上海泰成科技发展有限公司 | 王不留行子耳贴（上海泰成） | E-S |  | 0.195 | 1000 | 195 | 妇产科（三） | 202403
合肥多多医疗器械有限公司 | 上海泰成科技发展有限公司 | 王不留行子耳贴（上海泰成） | E-S |  | 0.195 | 3000 | 585 | 妇产科（一） | 202403
合肥多多医疗器械有限公司 | 上海泰成科技发展有限公司 | 王不留行子耳贴（上海泰成） | E-S |  | 0.195 | 1000 | 195 | 骨伤一科 | 202403
合肥多多医疗器械有限公司 | 上海泰成科技发展有限公司 | 王不留行子耳贴（上海泰成） | E-S |  | 0.195 | 2000 | 390 | 呼吸内科（一） | 202403
合肥多多医疗器械有限公司 | 上海泰成科技发展有限公司 | 王不留行子耳贴（上海泰成） | E-S |  | 0.195 | 5000 | 975 | 急诊科门诊（北区） | 202403
合肥多多医疗器械有限公司 | 上海泰成科技发展有限公司 | 王不留行子耳贴（上海泰成） | E-S |  | 0.195 | 6000 | 1170 | 口腔科门诊 | 202403
合肥多多医疗器械有限公司 | 上海泰成科技发展有限公司 | 王不留行子耳贴（上海泰成） | E-S |  | 0.195 | 3000 | 585 | 老年病中心-内分泌科 | 202403
合肥多多医疗器械有限公司 | 上海泰成科技发展有限公司 | 王不留行子耳贴（上海泰成） | E-S |  | 0.195 | 2000 | 390 | 老年病中心-脾胃病科 | 202403
合肥多多医疗器械有限公司 | 上海泰成科技发展有限公司 | 王不留行子耳贴（上海泰成） | E-S |  | 0.195 | 500 | 97.5 | 老年病中心-心血管内科 | 202403
合肥多多医疗器械有限公司 | 上海泰成科技发展有限公司 | 王不留行子耳贴（上海泰成） | E-S |  | 0.195 | 84000 | 16380 | 门诊换药室 | 202403
合肥多多医疗器械有限公司 | 上海泰成科技发展有限公司 | 王不留行子耳贴（上海泰成） | E-S |  | 0.195 | 1000 | 195 | 脑病四科 | 202403
合肥多多医疗器械有限公司 | 上海泰成科技发展有限公司 | 王不留行子耳贴（上海泰成） | E-S |  | 0.195 | 1000 | 195 | 内分泌科（二） | 202403
合肥多多医疗器械有限公司 | 上海泰成科技发展有限公司 | 王不留行子耳贴（上海泰成） | E-S |  | 0.195 | 1000 | 195 | 内分泌科（一） | 202403
合肥多多医疗器械有限公司 | 上海泰成科技发展有限公司 | 王不留行子耳贴（上海泰成） | E-S |  | 0.195 | 3000 | 585 | 脾胃病科（二） | 202403
合肥多多医疗器械有限公司 | 上海泰成科技发展有限公司 | 王不留行子耳贴（上海泰成） | E-S |  | 0.195 | 500 | 97.5 | 皮肤科门诊 | 202403
合肥多多医疗器械有限公司 | 上海泰成科技发展有限公司 | 王不留行子耳贴（上海泰成） | E-S |  | 0.195 | 500 | 97.5 | 普外二科 | 202403
合肥多多医疗器械有限公司 | 上海泰成科技发展有限公司 | 王不留行子耳贴（上海泰成） | E-S |  | 0.195 | 500 | 97.5 | 全科医学科 | 202403
合肥多多医疗器械有限公司 | 上海泰成科技发展有限公司 | 王不留行子耳贴（上海泰成） | E-S |  | 0.195 | 4000 | 780 | 神经外二科 | 202403
合肥多多医疗器械有限公司 | 上海泰成科技发展有限公司 | 王不留行子耳贴（上海泰成） | E-S |  | 0.195 | 6000 | 1170 | 神经外一科 | 202403
合肥多多医疗器械有限公司 | 上海泰成科技发展有限公司 | 王不留行子耳贴（上海泰成） | E-S |  | 0.195 | 15000 | 2925 | 省直医院中医诊疗区 | 202403
合肥多多医疗器械有限公司 | 上海泰成科技发展有限公司 | 王不留行子耳贴（上海泰成） | E-S |  | 0.195 | 2000 | 390 | 推拿一科 | 202403
合肥多多医疗器械有限公司 | 上海泰成科技发展有限公司 | 王不留行子耳贴（上海泰成） | E-S |  | 0.195 | 3500 | 682.5 | 外五科(胸外科) | 202403
合肥多多医疗器械有限公司 | 上海泰成科技发展有限公司 | 王不留行子耳贴（上海泰成） | E-S |  | 0.195 | 500 | 97.5 | 心血管内科（二） | 202403
合肥多多医疗器械有限公司 | 上海泰成科技发展有限公司 | 王不留行子耳贴（上海泰成） | E-S |  | 0.195 | 1000 | 195 | 心血管内科（一） | 202403
合肥多多医疗器械有限公司 | 上海泰成科技发展有限公司 | 王不留行子耳贴（上海泰成） | E-S |  | 0.195 | 500 | 97.5 | 血管乳腺外科 | 202403
合肥多多医疗器械有限公司 | 上海泰成科技发展有限公司 | 王不留行子耳贴（上海泰成） | E-S |  | 0.195 | 1000 | 195 | 针灸康复二科门诊（北区） | 202403
合肥多多医疗器械有限公司 | 上海泰成科技发展有限公司 | 王不留行子耳贴（上海泰成） | E-S |  | 0.195 | 1000 | 195 | 针灸康复一科门诊（北区） | 202403
合肥多多医疗器械有限公司 | 上海泰成科技发展有限公司 | 王不留行子耳贴（上海泰成） | E-S |  | 0.195 | 21000 | 4095 | 中医特色护理门诊（北区） | 202403
合肥多多医疗器械有限公司 | 上海泰成科技发展有限公司 | 王不留行子耳贴（上海泰成） | E-S |  | 0.195 | 3500 | 682.5 | 肿瘤一科 | 202403
合肥多多医疗器械有限公司 | 上海泰成科技发展有限公司 | 王不留行子耳贴（上海泰成） | E-S |  | 0.195 | 2500 | 487.5 | 重症监护(综合) | 202403
合肥多多医疗器械有限公司 | 苏州针灸用品有限公司 | 梅花针（苏州针灸） | 单头（根） |  | 5.5 | 50 | 275 | 神经外二科 | 202404
合肥多多医疗器械有限公司 | 苏州针灸用品有限公司 | 梅花针（苏州针灸） | 单头（根） |  | 5.5 | 40 | 220 | 针灸康复二科门诊 | 202404
合肥多多医疗器械有限公司 | 苏州针灸用品有限公司 | 梅花针（苏州针灸） | 单头（根） |  | 5.5 | 60 | 330 | 针灸康复一科 | 202404
合肥多多医疗器械有限公司 | 上海泰成科技发展有限公司 | 王不留行子耳贴（上海泰成） | E-S |  | 0.195 | 2000 | 390 | 办公室(党办、院办、外办) | 202404
合肥多多医疗器械有限公司 | 上海泰成科技发展有限公司 | 王不留行子耳贴（上海泰成） | E-S |  | 0.195 | 6500 | 1267.5 | 儿科 | 202404
合肥多多医疗器械有限公司 | 上海泰成科技发展有限公司 | 王不留行子耳贴（上海泰成） | E-S |  | 0.195 | 3000 | 585 | 耳鼻喉科 | 202404
合肥多多医疗器械有限公司 | 上海泰成科技发展有限公司 | 王不留行子耳贴（上海泰成） | E-S |  | 0.195 | 1000 | 195 | 风湿病一科 | 202404
合肥多多医疗器械有限公司 | 上海泰成科技发展有限公司 | 王不留行子耳贴（上海泰成） | E-S |  | 0.195 | 1000 | 195 | 妇产科（二） | 202404
合肥多多医疗器械有限公司 | 上海泰成科技发展有限公司 | 王不留行子耳贴（上海泰成） | E-S |  | 0.195 | 3000 | 585 | 妇产科（三） | 202404
合肥多多医疗器械有限公司 | 上海泰成科技发展有限公司 | 王不留行子耳贴（上海泰成） | E-S |  | 0.195 | 3000 | 585 | 妇科门诊 | 202404
合肥多多医疗器械有限公司 | 上海泰成科技发展有限公司 | 王不留行子耳贴（上海泰成） | E-S |  | 0.195 | 2500 | 487.5 | 感染性疾病科 | 202404
合肥多多医疗器械有限公司 | 上海泰成科技发展有限公司 | 王不留行子耳贴（上海泰成） | E-S |  | 0.195 | 2000 | 390 | 肛肠二科 | 202404
合肥多多医疗器械有限公司 | 上海泰成科技发展有限公司 | 王不留行子耳贴（上海泰成） | E-S |  | 0.195 | 10000 | 1950 | 肛肠三科 | 202404
合肥多多医疗器械有限公司 | 上海泰成科技发展有限公司 | 王不留行子耳贴（上海泰成） | E-S |  | 0.195 | 1000 | 195 | 骨伤二科 | 202404
合肥多多医疗器械有限公司 | 上海泰成科技发展有限公司 | 王不留行子耳贴（上海泰成） | E-S |  | 0.195 | 500 | 97.5 | 骨伤一科 | 202404
合肥多多医疗器械有限公司 | 上海泰成科技发展有限公司 | 王不留行子耳贴（上海泰成） | E-S |  | 0.195 | 3000 | 585 | 呼吸内科（一） | 202404
合肥多多医疗器械有限公司 | 上海泰成科技发展有限公司 | 王不留行子耳贴（上海泰成） | E-S |  | 0.195 | 500 | 97.5 | 老年病中心-内分泌科 | 202404
合肥多多医疗器械有限公司 | 上海泰成科技发展有限公司 | 王不留行子耳贴（上海泰成） | E-S |  | 0.195 | 3000 | 585 | 老年病中心-脾胃病科 | 202404
合肥多多医疗器械有限公司 | 上海泰成科技发展有限公司 | 王不留行子耳贴（上海泰成） | E-S |  | 0.195 | 500 | 97.5 | 老年病中心-心血管内科 | 202404
合肥多多医疗器械有限公司 | 上海泰成科技发展有限公司 | 王不留行子耳贴（上海泰成） | E-S |  | 0.195 | 42000 | 8190 | 门诊换药室 | 202404
合肥多多医疗器械有限公司 | 上海泰成科技发展有限公司 | 王不留行子耳贴（上海泰成） | E-S |  | 0.195 | 2000 | 390 | 脑病二科 | 202404
合肥多多医疗器械有限公司 | 上海泰成科技发展有限公司 | 王不留行子耳贴（上海泰成） | E-S |  | 0.195 | 1500 | 292.5 | 脑病四科 | 202404
合肥多多医疗器械有限公司 | 上海泰成科技发展有限公司 | 王不留行子耳贴（上海泰成） | E-S |  | 0.195 | 500 | 97.5 | 内分泌科（二） | 202404
合肥多多医疗器械有限公司 | 上海泰成科技发展有限公司 | 王不留行子耳贴（上海泰成） | E-S |  | 0.195 | 3000 | 585 | 内分泌科（一） | 202404
合肥多多医疗器械有限公司 | 上海泰成科技发展有限公司 | 王不留行子耳贴（上海泰成） | E-S |  | 0.195 | 4000 | 780 | 脾胃病科（二） | 202404
合肥多多医疗器械有限公司 | 上海泰成科技发展有限公司 | 王不留行子耳贴（上海泰成） | E-S |  | 0.195 | 500 | 97.5 | 全科医学科 | 202404
合肥多多医疗器械有限公司 | 上海泰成科技发展有限公司 | 王不留行子耳贴（上海泰成） | E-S |  | 0.195 | 7000 | 1365 | 神经外二科 | 202404
合肥多多医疗器械有限公司 | 上海泰成科技发展有限公司 | 王不留行子耳贴（上海泰成） | E-S |  | 0.195 | 5500 | 1072.5 | 神经外一科 | 202404
合肥多多医疗器械有限公司 | 上海泰成科技发展有限公司 | 王不留行子耳贴（上海泰成） | E-S |  | 0.195 | 10500 | 2047.5 | 省直医院中医诊疗区 | 202404
合肥多多医疗器械有限公司 | 上海泰成科技发展有限公司 | 王不留行子耳贴（上海泰成） | E-S |  | 0.195 | 5000 | 975 | 事业拓展部 | 202404
合肥多多医疗器械有限公司 | 上海泰成科技发展有限公司 | 王不留行子耳贴（上海泰成） | E-S |  | 0.195 | 3000 | 585 | 外五科(胸外科) | 202404
合肥多多医疗器械有限公司 | 上海泰成科技发展有限公司 | 王不留行子耳贴（上海泰成） | E-S |  | 0.195 | 500 | 97.5 | 心血管内科（二） | 202404
合肥多多医疗器械有限公司 | 上海泰成科技发展有限公司 | 王不留行子耳贴（上海泰成） | E-S |  | 0.195 | 500 | 97.5 | 心血管内科（一） | 202404
合肥多多医疗器械有限公司 | 上海泰成科技发展有限公司 | 王不留行子耳贴（上海泰成） | E-S |  | 0.195 | 500 | 97.5 | 针灸康复二科 | 202404
合肥多多医疗器械有限公司 | 上海泰成科技发展有限公司 | 王不留行子耳贴（上海泰成） | E-S |  | 0.195 | 5000 | 975 | 肿瘤二科 | 202404
合肥多多医疗器械有限公司 | 上海泰成科技发展有限公司 | 王不留行子耳贴（上海泰成） | E-S |  | 0.195 | 3000 | 585 | 肿瘤一科 | 202404
合肥多多医疗器械有限公司 | 上海泰成科技发展有限公司 | 王不留行子耳贴（上海泰成） | E-S |  | 0.195 | 500 | 97.5 | 重症监护(内科) | 202404
合肥多多医疗器械有限公司 | 上海泰成科技发展有限公司 | 王不留行子耳贴（上海泰成） | E-S |  | 0.195 | 1000 | 195 | 重症监护(综合) | 202404
合肥多多医疗器械有限公司 | 苏州针灸用品有限公司 | 梅花针（苏州针灸） | 单头（根） |  | 5.5 | 10 | 55 | 脑病一科 | 202405
合肥多多医疗器械有限公司 | 苏州针灸用品有限公司 | 梅花针（苏州针灸） | 单头（根） |  | 5.5 | 10 | 55 | 针灸康复二科门诊 | 202405
合肥多多医疗器械有限公司 | 苏州针灸用品有限公司 | 梅花针（苏州针灸） | 单头（根） |  | 5.5 | 10 | 55 | 针灸康复二科门诊（北区） | 202405
合肥多多医疗器械有限公司 | 苏州针灸用品有限公司 | 梅花针（苏州针灸） | 单头（根） |  | 5.5 | 20 | 110 | 针灸康复一科 | 202405
合肥多多医疗器械有限公司 | 苏州针灸用品有限公司 | 三棱针（苏州针灸） | φ1.6mm(小） |  | 1.1 | 50 | 55 | 针灸康复一科 | 202405
合肥多多医疗器械有限公司 | 上海泰成科技发展有限公司 | 王不留行子耳贴（上海泰成） | E-S |  | 0.195 | 1000 | 195 | 产房 | 202405
合肥多多医疗器械有限公司 | 上海泰成科技发展有限公司 | 王不留行子耳贴（上海泰成） | E-S |  | 0.195 | 6500 | 1267.5 | 儿科 | 202405
合肥多多医疗器械有限公司 | 上海泰成科技发展有限公司 | 王不留行子耳贴（上海泰成） | E-S |  | 0.195 | 2000 | 390 | 耳鼻喉科 | 202405
合肥多多医疗器械有限公司 | 上海泰成科技发展有限公司 | 王不留行子耳贴（上海泰成） | E-S |  | 0.195 | 2500 | 487.5 | 妇产科（二） | 202405
合肥多多医疗器械有限公司 | 上海泰成科技发展有限公司 | 王不留行子耳贴（上海泰成） | E-S |  | 0.195 | 2000 | 390 | 妇产科（三） | 202405
合肥多多医疗器械有限公司 | 上海泰成科技发展有限公司 | 王不留行子耳贴（上海泰成） | E-S |  | 0.195 | 2500 | 487.5 | 妇产科（四） | 202405
合肥多多医疗器械有限公司 | 上海泰成科技发展有限公司 | 王不留行子耳贴（上海泰成） | E-S |  | 0.195 | 2000 | 390 | 肛肠一科 | 202405
合肥多多医疗器械有限公司 | 上海泰成科技发展有限公司 | 王不留行子耳贴（上海泰成） | E-S |  | 0.195 | 1000 | 195 | 骨伤一科 | 202405
合肥多多医疗器械有限公司 | 上海泰成科技发展有限公司 | 王不留行子耳贴（上海泰成） | E-S |  | 0.195 | 1500 | 292.5 | 呼吸内科（一） | 202405
合肥多多医疗器械有限公司 | 上海泰成科技发展有限公司 | 王不留行子耳贴（上海泰成） | E-S |  | 0.195 | 500 | 97.5 | 呼吸内科门诊 | 202405
合肥多多医疗器械有限公司 | 上海泰成科技发展有限公司 | 王不留行子耳贴（上海泰成） | E-S |  | 0.195 | 500 | 97.5 | 护理部 | 202405
合肥多多医疗器械有限公司 | 上海泰成科技发展有限公司 | 王不留行子耳贴（上海泰成） | E-S |  | 0.195 | 500 | 97.5 | 急诊科 | 202405
合肥多多医疗器械有限公司 | 上海泰成科技发展有限公司 | 王不留行子耳贴（上海泰成） | E-S |  | 0.195 | 500 | 97.5 | 老年病中心-内分泌科 | 202405
合肥多多医疗器械有限公司 | 上海泰成科技发展有限公司 | 王不留行子耳贴（上海泰成） | E-S |  | 0.195 | 2500 | 487.5 | 老年病中心-脾胃病科 | 202405
合肥多多医疗器械有限公司 | 上海泰成科技发展有限公司 | 王不留行子耳贴（上海泰成） | E-S |  | 0.195 | 1000 | 195 | 老年病中心-心血管内科 | 202405
合肥多多医疗器械有限公司 | 上海泰成科技发展有限公司 | 王不留行子耳贴（上海泰成） | E-S |  | 0.195 | 42000 | 8190 | 门诊换药室 | 202405
合肥多多医疗器械有限公司 | 上海泰成科技发展有限公司 | 王不留行子耳贴（上海泰成） | E-S |  | 0.195 | 500 | 97.5 | 泌尿外科 | 202405
合肥多多医疗器械有限公司 | 上海泰成科技发展有限公司 | 王不留行子耳贴（上海泰成） | E-S |  | 0.195 | 2500 | 487.5 | 脑病二科 | 202405
合肥多多医疗器械有限公司 | 上海泰成科技发展有限公司 | 王不留行子耳贴（上海泰成） | E-S |  | 0.195 | 3500 | 682.5 | 脑病四科 | 202405
合肥多多医疗器械有限公司 | 上海泰成科技发展有限公司 | 王不留行子耳贴（上海泰成） | E-S |  | 0.195 | 5000 | 975 | 脑病一科 | 202405
合肥多多医疗器械有限公司 | 上海泰成科技发展有限公司 | 王不留行子耳贴（上海泰成） | E-S |  | 0.195 | 1500 | 292.5 | 内分泌科（二） | 202405
合肥多多医疗器械有限公司 | 上海泰成科技发展有限公司 | 王不留行子耳贴（上海泰成） | E-S |  | 0.195 | 1000 | 195 | 内分泌科（一） | 202405
合肥多多医疗器械有限公司 | 上海泰成科技发展有限公司 | 王不留行子耳贴（上海泰成） | E-S |  | 0.195 | 1000 | 195 | 脾胃病科（二） | 202405
合肥多多医疗器械有限公司 | 上海泰成科技发展有限公司 | 王不留行子耳贴（上海泰成） | E-S |  | 0.195 | 500 | 97.5 | 普外二科 | 202405
合肥多多医疗器械有限公司 | 上海泰成科技发展有限公司 | 王不留行子耳贴（上海泰成） | E-S |  | 0.195 | 4000 | 780 | 普外一科 | 202405
合肥多多医疗器械有限公司 | 上海泰成科技发展有限公司 | 王不留行子耳贴（上海泰成） | E-S |  | 0.195 | 1000 | 195 | 神经外二科 | 202405
合肥多多医疗器械有限公司 | 上海泰成科技发展有限公司 | 王不留行子耳贴（上海泰成） | E-S |  | 0.195 | 5500 | 1072.5 | 神经外一科 | 202405
合肥多多医疗器械有限公司 | 上海泰成科技发展有限公司 | 王不留行子耳贴（上海泰成） | E-S |  | 0.195 | 12000 | 2340 | 省直医院中医诊疗区 | 202405
合肥多多医疗器械有限公司 | 上海泰成科技发展有限公司 | 王不留行子耳贴（上海泰成） | E-S |  | 0.195 | 2500 | 487.5 | 外五科(胸外科) | 202405
合肥多多医疗器械有限公司 | 上海泰成科技发展有限公司 | 王不留行子耳贴（上海泰成） | E-S |  | 0.195 | 1000 | 195 | 心血管内科（二） | 202405
合肥多多医疗器械有限公司 | 上海泰成科技发展有限公司 | 王不留行子耳贴（上海泰成） | E-S |  | 0.195 | 1000 | 195 | 心血管内科（一） | 202405
合肥多多医疗器械有限公司 | 上海泰成科技发展有限公司 | 王不留行子耳贴（上海泰成） | E-S |  | 0.195 | 500 | 97.5 | 针灸康复一科 | 202405
合肥多多医疗器械有限公司 | 上海泰成科技发展有限公司 | 王不留行子耳贴（上海泰成） | E-S |  | 0.195 | 21000 | 4095 | 中医特色护理门诊（北区） | 202405
合肥多多医疗器械有限公司 | 上海泰成科技发展有限公司 | 王不留行子耳贴（上海泰成） | E-S |  | 0.195 | 4000 | 780 | 肿瘤一科 | 202405
合肥多多医疗器械有限公司 | 苏州针灸用品有限公司 | 梅花针（苏州针灸） | 单头（根） |  | 5.5 | 50 | 275 | 神经外一科 | 202406
合肥多多医疗器械有限公司 | 苏州针灸用品有限公司 | 梅花针（苏州针灸） | 单头（根） |  | 5.5 | 80 | 440 | 推拿二科门诊 | 202406
合肥多多医疗器械有限公司 | 苏州针灸用品有限公司 | 梅花针（苏州针灸） | 单头（根） |  | 5.5 | 80 | 440 | 推拿一科门诊 | 202406
合肥多多医疗器械有限公司 | 苏州针灸用品有限公司 | 梅花针（苏州针灸） | 单头（根） |  | 5.5 | 90 | 495 | 针灸康复二科门诊 | 202406
合肥多多医疗器械有限公司 | 苏州针灸用品有限公司 | 梅花针（苏州针灸） | 单头（根） |  | 5.5 | 20 | 110 | 针灸康复一科 | 202406
合肥多多医疗器械有限公司 | 上海泰成科技发展有限公司 | 王不留行子耳贴（上海泰成） | E-S |  | 0.195 | 2000 | 390 | 保健办公室 | 202406
合肥多多医疗器械有限公司 | 上海泰成科技发展有限公司 | 王不留行子耳贴（上海泰成） | E-S |  | 0.195 | 2500 | 487.5 | 笔架山社区医院 | 202406
合肥多多医疗器械有限公司 | 上海泰成科技发展有限公司 | 王不留行子耳贴（上海泰成） | E-S |  | 0.195 | 11000 | 2145 | 儿科 | 202406
合肥多多医疗器械有限公司 | 上海泰成科技发展有限公司 | 王不留行子耳贴（上海泰成） | E-S |  | 0.195 | 28000 | 5460 | 耳鼻喉科 | 202406
合肥多多医疗器械有限公司 | 上海泰成科技发展有限公司 | 王不留行子耳贴（上海泰成） | E-S |  | 0.195 | 1000 | 195 | 妇产科（三） | 202406
合肥多多医疗器械有限公司 | 上海泰成科技发展有限公司 | 王不留行子耳贴（上海泰成） | E-S |  | 0.195 | 1000 | 195 | 妇产科（四） | 202406
合肥多多医疗器械有限公司 | 上海泰成科技发展有限公司 | 王不留行子耳贴（上海泰成） | E-S |  | 0.195 | 2000 | 390 | 肛肠一科 | 202406
合肥多多医疗器械有限公司 | 上海泰成科技发展有限公司 | 王不留行子耳贴（上海泰成） | E-S |  | 0.195 | 1000 | 195 | 骨伤二科 | 202406
合肥多多医疗器械有限公司 | 上海泰成科技发展有限公司 | 王不留行子耳贴（上海泰成） | E-S |  | 0.195 | 1000 | 195 | 骨伤一科 | 202406
合肥多多医疗器械有限公司 | 上海泰成科技发展有限公司 | 王不留行子耳贴（上海泰成） | E-S |  | 0.195 | 500 | 97.5 | 呼吸内科（一） | 202406
合肥多多医疗器械有限公司 | 上海泰成科技发展有限公司 | 王不留行子耳贴（上海泰成） | E-S |  | 0.195 | 1500 | 292.5 | 急诊科 | 202406
合肥多多医疗器械有限公司 | 上海泰成科技发展有限公司 | 王不留行子耳贴（上海泰成） | E-S |  | 0.195 | 1500 | 292.5 | 老年病中心-内分泌科 | 202406
合肥多多医疗器械有限公司 | 上海泰成科技发展有限公司 | 王不留行子耳贴（上海泰成） | E-S |  | 0.195 | 2500 | 487.5 | 老年病中心-脾胃病科 | 202406
合肥多多医疗器械有限公司 | 上海泰成科技发展有限公司 | 王不留行子耳贴（上海泰成） | E-S |  | 0.195 | 84000 | 16380 | 门诊换药室 | 202406
合肥多多医疗器械有限公司 | 上海泰成科技发展有限公司 | 王不留行子耳贴（上海泰成） | E-S |  | 0.195 | 500 | 97.5 | 泌尿外科 | 202406
合肥多多医疗器械有限公司 | 上海泰成科技发展有限公司 | 王不留行子耳贴（上海泰成） | E-S |  | 0.195 | 2000 | 390 | 脑病二科 | 202406
合肥多多医疗器械有限公司 | 上海泰成科技发展有限公司 | 王不留行子耳贴（上海泰成） | E-S |  | 0.195 | 5000 | 975 | 脑病一科 | 202406
合肥多多医疗器械有限公司 | 上海泰成科技发展有限公司 | 王不留行子耳贴（上海泰成） | E-S |  | 0.195 | 11000 | 2145 | 内分泌科（二） | 202406
合肥多多医疗器械有限公司 | 上海泰成科技发展有限公司 | 王不留行子耳贴（上海泰成） | E-S |  | 0.195 | 1000 | 195 | 内分泌科（一） | 202406
合肥多多医疗器械有限公司 | 上海泰成科技发展有限公司 | 王不留行子耳贴（上海泰成） | E-S |  | 0.195 | 3000 | 585 | 脾胃病科（二） | 202406
合肥多多医疗器械有限公司 | 上海泰成科技发展有限公司 | 王不留行子耳贴（上海泰成） | E-S |  | 0.195 | 1000 | 195 | 皮肤科门诊 | 202406
合肥多多医疗器械有限公司 | 上海泰成科技发展有限公司 | 王不留行子耳贴（上海泰成） | E-S |  | 0.195 | 500 | 97.5 | 普外二科 | 202406
合肥多多医疗器械有限公司 | 上海泰成科技发展有限公司 | 王不留行子耳贴（上海泰成） | E-S |  | 0.195 | 8000 | 1560 | 神经外二科 | 202406
合肥多多医疗器械有限公司 | 上海泰成科技发展有限公司 | 王不留行子耳贴（上海泰成） | E-S |  | 0.195 | 6000 | 1170 | 神经外一科 | 202406
合肥多多医疗器械有限公司 | 上海泰成科技发展有限公司 | 王不留行子耳贴（上海泰成） | E-S |  | 0.195 | 15000 | 2925 | 省直医院中医诊疗区 | 202406
合肥多多医疗器械有限公司 | 上海泰成科技发展有限公司 | 王不留行子耳贴（上海泰成） | E-S |  | 0.195 | 2000 | 390 | 推拿一科 | 202406
合肥多多医疗器械有限公司 | 上海泰成科技发展有限公司 | 王不留行子耳贴（上海泰成） | E-S |  | 0.195 | 2500 | 487.5 | 外五科(胸外科) | 202406
合肥多多医疗器械有限公司 | 上海泰成科技发展有限公司 | 王不留行子耳贴（上海泰成） | E-S |  | 0.195 | 1000 | 195 | 心血管内科（二） | 202406
合肥多多医疗器械有限公司 | 上海泰成科技发展有限公司 | 王不留行子耳贴（上海泰成） | E-S |  | 0.195 | 1000 | 195 | 心血管内科（一） | 202406
合肥多多医疗器械有限公司 | 上海泰成科技发展有限公司 | 王不留行子耳贴（上海泰成） | E-S |  | 0.195 | 500 | 97.5 | 医务处 | 202406
合肥多多医疗器械有限公司 | 上海泰成科技发展有限公司 | 王不留行子耳贴（上海泰成） | E-S |  | 0.195 | 500 | 97.5 | 针灸康复二科 | 202406
合肥多多医疗器械有限公司 | 上海泰成科技发展有限公司 | 王不留行子耳贴（上海泰成） | E-S |  | 0.195 | 500 | 97.5 | 针灸康复一科 | 202406
合肥多多医疗器械有限公司 | 上海泰成科技发展有限公司 | 王不留行子耳贴（上海泰成） | E-S |  | 0.195 | 21000 | 4095 | 中医特色护理门诊（北区） | 202406
合肥多多医疗器械有限公司 | 上海泰成科技发展有限公司 | 王不留行子耳贴（上海泰成） | E-S |  | 0.195 | 2000 | 390 | 肿瘤二科 | 202406
合肥多多医疗器械有限公司 | 上海泰成科技发展有限公司 | 王不留行子耳贴（上海泰成） | E-S |  | 0.195 | 4000 | 780 | 肿瘤一科 | 202406
合肥多多医疗器械有限公司 | 苏州针灸用品有限公司 | 梅花针（苏州针灸） | 单头（根） |  | 5.5 | 100 | 550 | 皮肤科美容中心门诊 | 202407
合肥多多医疗器械有限公司 | 苏州针灸用品有限公司 | 梅花针（苏州针灸） | 单头（根） |  | 5.5 | 30 | 165 | 针灸康复二科门诊 | 202407
合肥多多医疗器械有限公司 | 苏州针灸用品有限公司 | 梅花针（苏州针灸） | 单头（根） |  | 5.5 | 60 | 330 | 针灸康复一科 | 202407
合肥多多医疗器械有限公司 | 上海泰成科技发展有限公司 | 王不留行子耳贴（上海泰成） | E-S |  | 0.195 | 500 | 97.5 | 产房 | 202407
合肥多多医疗器械有限公司 | 上海泰成科技发展有限公司 | 王不留行子耳贴（上海泰成） | E-S |  | 0.195 | 12000 | 2340 | 儿科 | 202407
合肥多多医疗器械有限公司 | 上海泰成科技发展有限公司 | 王不留行子耳贴（上海泰成） | E-S |  | 0.195 | 15000 | 2925 | 耳鼻喉科 | 202407
合肥多多医疗器械有限公司 | 上海泰成科技发展有限公司 | 王不留行子耳贴（上海泰成） | E-S |  | 0.195 | 1000 | 195 | 风湿病一科 | 202407
合肥多多医疗器械有限公司 | 上海泰成科技发展有限公司 | 王不留行子耳贴（上海泰成） | E-S |  | 0.195 | 5000 | 975 | 妇产科（二） | 202407
合肥多多医疗器械有限公司 | 上海泰成科技发展有限公司 | 王不留行子耳贴（上海泰成） | E-S |  | 0.195 | 1000 | 195 | 妇产科（三） | 202407
合肥多多医疗器械有限公司 | 上海泰成科技发展有限公司 | 王不留行子耳贴（上海泰成） | E-S |  | 0.195 | 2000 | 390 | 妇产科（四） | 202407
合肥多多医疗器械有限公司 | 上海泰成科技发展有限公司 | 王不留行子耳贴（上海泰成） | E-S |  | 0.195 | 500 | 97.5 | 妇产科（一） | 202407
合肥多多医疗器械有限公司 | 上海泰成科技发展有限公司 | 王不留行子耳贴（上海泰成） | E-S |  | 0.195 | 2000 | 390 | 妇科门诊 | 202407
合肥多多医疗器械有限公司 | 上海泰成科技发展有限公司 | 王不留行子耳贴（上海泰成） | E-S |  | 0.195 | 3000 | 585 | 肛肠二科 | 202407
合肥多多医疗器械有限公司 | 上海泰成科技发展有限公司 | 王不留行子耳贴（上海泰成） | E-S |  | 0.195 | 2000 | 390 | 肛肠一科 | 202407
合肥多多医疗器械有限公司 | 上海泰成科技发展有限公司 | 王不留行子耳贴（上海泰成） | E-S |  | 0.195 | 1500 | 292.5 | 骨伤一科 | 202407
合肥多多医疗器械有限公司 | 上海泰成科技发展有限公司 | 王不留行子耳贴（上海泰成） | E-S |  | 0.195 | 2500 | 487.5 | 呼吸内科（一） | 202407
合肥多多医疗器械有限公司 | 上海泰成科技发展有限公司 | 王不留行子耳贴（上海泰成） | E-S |  | 0.195 | 500 | 97.5 | 急诊科 | 202407
合肥多多医疗器械有限公司 | 上海泰成科技发展有限公司 | 王不留行子耳贴（上海泰成） | E-S |  | 0.195 | 500 | 97.5 | 老年病中心-呼吸内科 | 202407
合肥多多医疗器械有限公司 | 上海泰成科技发展有限公司 | 王不留行子耳贴（上海泰成） | E-S |  | 0.195 | 3000 | 585 | 老年病中心-脑病科 | 202407
合肥多多医疗器械有限公司 | 上海泰成科技发展有限公司 | 王不留行子耳贴（上海泰成） | E-S |  | 0.195 | 500 | 97.5 | 老年病中心-内分泌科 | 202407
合肥多多医疗器械有限公司 | 上海泰成科技发展有限公司 | 王不留行子耳贴（上海泰成） | E-S |  | 0.195 | 3500 | 682.5 | 老年病中心-脾胃病科 | 202407
合肥多多医疗器械有限公司 | 上海泰成科技发展有限公司 | 王不留行子耳贴（上海泰成） | E-S |  | 0.195 | 1500 | 292.5 | 老年病中心-心血管内科 | 202407
合肥多多医疗器械有限公司 | 上海泰成科技发展有限公司 | 王不留行子耳贴（上海泰成） | E-S |  | 0.195 | 84000 | 16380 | 门诊换药室 | 202407
合肥多多医疗器械有限公司 | 上海泰成科技发展有限公司 | 王不留行子耳贴（上海泰成） | E-S |  | 0.195 | 1000 | 195 | 泌尿外科 | 202407
合肥多多医疗器械有限公司 | 上海泰成科技发展有限公司 | 王不留行子耳贴（上海泰成） | E-S |  | 0.195 | 3000 | 585 | 脑病二科 | 202407
合肥多多医疗器械有限公司 | 上海泰成科技发展有限公司 | 王不留行子耳贴（上海泰成） | E-S |  | 0.195 | 5000 | 975 | 脑病四科 | 202407
合肥多多医疗器械有限公司 | 上海泰成科技发展有限公司 | 王不留行子耳贴（上海泰成） | E-S |  | 0.195 | 12000 | 2340 | 脑病一科 | 202407
合肥多多医疗器械有限公司 | 上海泰成科技发展有限公司 | 王不留行子耳贴（上海泰成） | E-S |  | 0.195 | 3000 | 585 | 内分泌科（二） | 202407
合肥多多医疗器械有限公司 | 上海泰成科技发展有限公司 | 王不留行子耳贴（上海泰成） | E-S |  | 0.195 | 3000 | 585 | 内分泌科（一） | 202407
合肥多多医疗器械有限公司 | 上海泰成科技发展有限公司 | 王不留行子耳贴（上海泰成） | E-S |  | 0.195 | 4500 | 877.5 | 脾胃病科（二） | 202407
合肥多多医疗器械有限公司 | 上海泰成科技发展有限公司 | 王不留行子耳贴（上海泰成） | E-S |  | 0.195 | 500 | 97.5 | 皮肤科门诊 | 202407
合肥多多医疗器械有限公司 | 上海泰成科技发展有限公司 | 王不留行子耳贴（上海泰成） | E-S |  | 0.195 | 1000 | 195 | 普外二科 | 202407
合肥多多医疗器械有限公司 | 上海泰成科技发展有限公司 | 王不留行子耳贴（上海泰成） | E-S |  | 0.195 | 6000 | 1170 | 神经外二科 | 202407
合肥多多医疗器械有限公司 | 上海泰成科技发展有限公司 | 王不留行子耳贴（上海泰成） | E-S |  | 0.195 | 7500 | 1462.5 | 神经外一科 | 202407
合肥多多医疗器械有限公司 | 上海泰成科技发展有限公司 | 王不留行子耳贴（上海泰成） | E-S |  | 0.195 | 17500 | 3412.5 | 省直医院中医诊疗区 | 202407
合肥多多医疗器械有限公司 | 上海泰成科技发展有限公司 | 王不留行子耳贴（上海泰成） | E-S |  | 0.195 | 1000 | 195 | 推拿一科 | 202407
合肥多多医疗器械有限公司 | 上海泰成科技发展有限公司 | 王不留行子耳贴（上海泰成） | E-S |  | 0.195 | 4500 | 877.5 | 外五科(胸外科) | 202407
合肥多多医疗器械有限公司 | 上海泰成科技发展有限公司 | 王不留行子耳贴（上海泰成） | E-S |  | 0.195 | 500 | 97.5 | 心血管内科（二） | 202407
合肥多多医疗器械有限公司 | 上海泰成科技发展有限公司 | 王不留行子耳贴（上海泰成） | E-S |  | 0.195 | 1000 | 195 | 心血管内科（一） | 202407
合肥多多医疗器械有限公司 | 上海泰成科技发展有限公司 | 王不留行子耳贴（上海泰成） | E-S |  | 0.195 | 500 | 97.5 | 血管乳腺外科 | 202407
合肥多多医疗器械有限公司 | 上海泰成科技发展有限公司 | 王不留行子耳贴（上海泰成） | E-S |  | 0.195 | 3000 | 585 | 眼科 | 202407
合肥多多医疗器械有限公司 | 上海泰成科技发展有限公司 | 王不留行子耳贴（上海泰成） | E-S |  | 0.195 | 4000 | 780 | 针灸康复一科 | 202407
合肥多多医疗器械有限公司 | 上海泰成科技发展有限公司 | 王不留行子耳贴（上海泰成） | E-S |  | 0.195 | 1000 | 195 | 肿瘤二科 | 202407
合肥多多医疗器械有限公司 | 上海泰成科技发展有限公司 | 王不留行子耳贴（上海泰成） | E-S |  | 0.195 | 7000 | 1365 | 肿瘤一科 | 202407
合肥多多医疗器械有限公司 | 苏州针灸用品有限公司 | 梅花针（苏州针灸） | 单头（根） |  | 5.5 | 50 | 275 | 针灸康复二科门诊 | 202408
合肥多多医疗器械有限公司 | 苏州针灸用品有限公司 | 梅花针（苏州针灸） | 单头（根） |  | 5.5 | 30 | 165 | 针灸康复一科 | 202408
合肥多多医疗器械有限公司 | 苏州针灸用品有限公司 | 梅花针（苏州针灸） | 单头（根） |  | 5.5 | 10 | 55 | 针灸康复一科门诊 | 202408
合肥多多医疗器械有限公司 | 苏州针灸用品有限公司 | 三棱针（苏州针灸） | φ1.6mm(小） |  | 1.1 | 20 | 22 | 推拿一科 | 202408
合肥多多医疗器械有限公司 | 上海泰成科技发展有限公司 | 王不留行子耳贴（上海泰成） | E-S |  | 0.195 | 21000 | 4095 | 办公室(党办、院办、外办) | 202408
合肥多多医疗器械有限公司 | 上海泰成科技发展有限公司 | 王不留行子耳贴（上海泰成） | E-S |  | 0.195 | 500 | 97.5 | 产房 | 202408
合肥多多医疗器械有限公司 | 上海泰成科技发展有限公司 | 王不留行子耳贴（上海泰成） | E-S |  | 0.195 | 8500 | 1657.5 | 儿科 | 202408
合肥多多医疗器械有限公司 | 上海泰成科技发展有限公司 | 王不留行子耳贴（上海泰成） | E-S |  | 0.195 | 7500 | 1462.5 | 耳鼻喉科 | 202408
合肥多多医疗器械有限公司 | 上海泰成科技发展有限公司 | 王不留行子耳贴（上海泰成） | E-S |  | 0.195 | 1500 | 292.5 | 妇产科（二） | 202408
合肥多多医疗器械有限公司 | 上海泰成科技发展有限公司 | 王不留行子耳贴（上海泰成） | E-S |  | 0.195 | 3000 | 585 | 妇产科（四） | 202408
合肥多多医疗器械有限公司 | 上海泰成科技发展有限公司 | 王不留行子耳贴（上海泰成） | E-S |  | 0.195 | 2500 | 487.5 | 肛肠二科 | 202408
合肥多多医疗器械有限公司 | 上海泰成科技发展有限公司 | 王不留行子耳贴（上海泰成） | E-S |  | 0.195 | 15000 | 2925 | 肛肠三科 | 202408
合肥多多医疗器械有限公司 | 上海泰成科技发展有限公司 | 王不留行子耳贴（上海泰成） | E-S |  | 0.195 | 1000 | 195 | 肛肠一科 | 202408
合肥多多医疗器械有限公司 | 上海泰成科技发展有限公司 | 王不留行子耳贴（上海泰成） | E-S |  | 0.195 | 1000 | 195 | 骨伤二科 | 202408
合肥多多医疗器械有限公司 | 上海泰成科技发展有限公司 | 王不留行子耳贴（上海泰成） | E-S |  | 0.195 | 1000 | 195 | 骨伤一科 | 202408
合肥多多医疗器械有限公司 | 上海泰成科技发展有限公司 | 王不留行子耳贴（上海泰成） | E-S |  | 0.195 | 1500 | 292.5 | 呼吸内科（一） | 202408
合肥多多医疗器械有限公司 | 上海泰成科技发展有限公司 | 王不留行子耳贴（上海泰成） | E-S |  | 0.195 | 1000 | 195 | 急诊科 | 202408
合肥多多医疗器械有限公司 | 上海泰成科技发展有限公司 | 王不留行子耳贴（上海泰成） | E-S |  | 0.195 | 2000 | 390 | 急诊科门诊 | 202408
合肥多多医疗器械有限公司 | 上海泰成科技发展有限公司 | 王不留行子耳贴（上海泰成） | E-S |  | 0.195 | 1000 | 195 | 老年病中心-呼吸内科 | 202408
合肥多多医疗器械有限公司 | 上海泰成科技发展有限公司 | 王不留行子耳贴（上海泰成） | E-S |  | 0.195 | 2500 | 487.5 | 老年病中心-脑病科 | 202408
合肥多多医疗器械有限公司 | 上海泰成科技发展有限公司 | 王不留行子耳贴（上海泰成） | E-S |  | 0.195 | 2500 | 487.5 | 老年病中心-脾胃病科 | 202408
合肥多多医疗器械有限公司 | 上海泰成科技发展有限公司 | 王不留行子耳贴（上海泰成） | E-S |  | 0.195 | 1500 | 292.5 | 老年病中心-心血管内科 | 202408
合肥多多医疗器械有限公司 | 上海泰成科技发展有限公司 | 王不留行子耳贴（上海泰成） | E-S |  | 0.195 | 42000 | 8190 | 门诊换药室 | 202408
合肥多多医疗器械有限公司 | 上海泰成科技发展有限公司 | 王不留行子耳贴（上海泰成） | E-S |  | 0.195 | 2500 | 487.5 | 泌尿外科 | 202408
合肥多多医疗器械有限公司 | 上海泰成科技发展有限公司 | 王不留行子耳贴（上海泰成） | E-S |  | 0.195 | 2000 | 390 | 脑病二科 | 202408
合肥多多医疗器械有限公司 | 上海泰成科技发展有限公司 | 王不留行子耳贴（上海泰成） | E-S |  | 0.195 | 2000 | 390 | 脑病三科 | 202408
合肥多多医疗器械有限公司 | 上海泰成科技发展有限公司 | 王不留行子耳贴（上海泰成） | E-S |  | 0.195 | 2500 | 487.5 | 脑病四科 | 202408
合肥多多医疗器械有限公司 | 上海泰成科技发展有限公司 | 王不留行子耳贴（上海泰成） | E-S |  | 0.195 | 10500 | 2047.5 | 脑病一科 | 202408
合肥多多医疗器械有限公司 | 上海泰成科技发展有限公司 | 王不留行子耳贴（上海泰成） | E-S |  | 0.195 | 3000 | 585 | 内分泌科（二） | 202408
合肥多多医疗器械有限公司 | 上海泰成科技发展有限公司 | 王不留行子耳贴（上海泰成） | E-S |  | 0.195 | 1000 | 195 | 内分泌科（一） | 202408
合肥多多医疗器械有限公司 | 上海泰成科技发展有限公司 | 王不留行子耳贴（上海泰成） | E-S |  | 0.195 | 3500 | 682.5 | 脾胃病科（二） | 202408
合肥多多医疗器械有限公司 | 上海泰成科技发展有限公司 | 王不留行子耳贴（上海泰成） | E-S |  | 0.195 | 5000 | 975 | 神经外二科 | 202408
合肥多多医疗器械有限公司 | 上海泰成科技发展有限公司 | 王不留行子耳贴（上海泰成） | E-S |  | 0.195 | 4000 | 780 | 神经外一科 | 202408
合肥多多医疗器械有限公司 | 上海泰成科技发展有限公司 | 王不留行子耳贴（上海泰成） | E-S |  | 0.195 | 12500 | 2437.5 | 省直医院中医诊疗区 | 202408
合肥多多医疗器械有限公司 | 上海泰成科技发展有限公司 | 王不留行子耳贴（上海泰成） | E-S |  | 0.195 | 4000 | 780 | 外五科(胸外科) | 202408
合肥多多医疗器械有限公司 | 上海泰成科技发展有限公司 | 王不留行子耳贴（上海泰成） | E-S |  | 0.195 | 500 | 97.5 | 心血管内科（二） | 202408
合肥多多医疗器械有限公司 | 上海泰成科技发展有限公司 | 王不留行子耳贴（上海泰成） | E-S |  | 0.195 | 2500 | 487.5 | 心血管内科（一） | 202408
合肥多多医疗器械有限公司 | 上海泰成科技发展有限公司 | 王不留行子耳贴（上海泰成） | E-S |  | 0.195 | 47000 | 9165 | 中医特色护理门诊（北区） | 202408
合肥多多医疗器械有限公司 | 上海泰成科技发展有限公司 | 王不留行子耳贴（上海泰成） | E-S |  | 0.195 | 2500 | 487.5 | 肿瘤二科 | 202408
合肥多多医疗器械有限公司 | 上海泰成科技发展有限公司 | 王不留行子耳贴（上海泰成） | E-S |  | 0.195 | 3000 | 585 | 肿瘤一科 | 202408
合肥多多医疗器械有限公司 | 上海泰成科技发展有限公司 | 王不留行子耳贴（上海泰成） | E-S |  | 0.195 | 1000 | 195 | 重症监护(综合) | 202408
合肥多多医疗器械有限公司 | 苏州针灸用品有限公司 | 梅花针（苏州针灸） | 单头（根） |  | 5.5 | 50 | 275 | 脑病三科 | 202409
合肥多多医疗器械有限公司 | 苏州针灸用品有限公司 | 梅花针（苏州针灸） | 单头（根） |  | 5.5 | 5 | 27.5 | 推拿二科门诊 | 202409
合肥多多医疗器械有限公司 | 苏州针灸用品有限公司 | 梅花针（苏州针灸） | 单头（根） |  | 5.5 | 5 | 27.5 | 推拿一科门诊 | 202409
合肥多多医疗器械有限公司 | 苏州针灸用品有限公司 | 梅花针（苏州针灸） | 单头（根） |  | 5.5 | 20 | 110 | 针灸康复二科门诊 | 202409
合肥多多医疗器械有限公司 | 苏州针灸用品有限公司 | 梅花针（苏州针灸） | 单头（根） |  | 5.5 | 20 | 110 | 针灸康复科(北区) | 202409
合肥多多医疗器械有限公司 | 苏州针灸用品有限公司 | 梅花针（苏州针灸） | 单头（根） |  | 5.5 | 50 | 275 | 针灸康复一科 | 202409
合肥多多医疗器械有限公司 | 上海泰成科技发展有限公司 | 王不留行子耳贴（上海泰成） | E-S |  | 0.195 | 2000 | 390 | 保健办公室 | 202409
合肥多多医疗器械有限公司 | 上海泰成科技发展有限公司 | 王不留行子耳贴（上海泰成） | E-S |  | 0.195 | 500 | 97.5 | 产房 | 202409
合肥多多医疗器械有限公司 | 上海泰成科技发展有限公司 | 王不留行子耳贴（上海泰成） | E-S |  | 0.195 | 7500 | 1462.5 | 儿科 | 202409
合肥多多医疗器械有限公司 | 上海泰成科技发展有限公司 | 王不留行子耳贴（上海泰成） | E-S |  | 0.195 | 5000 | 975 | 耳鼻喉科 | 202409
合肥多多医疗器械有限公司 | 上海泰成科技发展有限公司 | 王不留行子耳贴（上海泰成） | E-S |  | 0.195 | 1500 | 292.5 | 风湿病二科 | 202409
合肥多多医疗器械有限公司 | 上海泰成科技发展有限公司 | 王不留行子耳贴（上海泰成） | E-S |  | 0.195 | 5000 | 975 | 妇产科（二） | 202409
合肥多多医疗器械有限公司 | 上海泰成科技发展有限公司 | 王不留行子耳贴（上海泰成） | E-S |  | 0.195 | 1000 | 195 | 妇产科（三） | 202409
合肥多多医疗器械有限公司 | 上海泰成科技发展有限公司 | 王不留行子耳贴（上海泰成） | E-S |  | 0.195 | 3000 | 585 | 妇产科（四） | 202409
合肥多多医疗器械有限公司 | 上海泰成科技发展有限公司 | 王不留行子耳贴（上海泰成） | E-S |  | 0.195 | 500 | 97.5 | 感染性疾病科 | 202409
合肥多多医疗器械有限公司 | 上海泰成科技发展有限公司 | 王不留行子耳贴（上海泰成） | E-S |  | 0.195 | 5000 | 975 | 肛肠二科 | 202409
合肥多多医疗器械有限公司 | 上海泰成科技发展有限公司 | 王不留行子耳贴（上海泰成） | E-S |  | 0.195 | 3000 | 585 | 肛肠一科 | 202409
合肥多多医疗器械有限公司 | 上海泰成科技发展有限公司 | 王不留行子耳贴（上海泰成） | E-S |  | 0.195 | 500 | 97.5 | 呼吸内科门诊（北区） | 202409
合肥多多医疗器械有限公司 | 上海泰成科技发展有限公司 | 王不留行子耳贴（上海泰成） | E-S |  | 0.195 | 500 | 97.5 | 老年病中心-脑病科 | 202409
合肥多多医疗器械有限公司 | 上海泰成科技发展有限公司 | 王不留行子耳贴（上海泰成） | E-S |  | 0.195 | 500 | 97.5 | 老年病中心-内分泌科 | 202409
合肥多多医疗器械有限公司 | 上海泰成科技发展有限公司 | 王不留行子耳贴（上海泰成） | E-S |  | 0.195 | 2000 | 390 | 老年病中心-脾胃病科 | 202409
合肥多多医疗器械有限公司 | 上海泰成科技发展有限公司 | 王不留行子耳贴（上海泰成） | E-S |  | 0.195 | 500 | 97.5 | 老年病中心-心血管内科 | 202409
合肥多多医疗器械有限公司 | 上海泰成科技发展有限公司 | 王不留行子耳贴（上海泰成） | E-S |  | 0.195 | 84000 | 16380 | 门诊换药室 | 202409
合肥多多医疗器械有限公司 | 上海泰成科技发展有限公司 | 王不留行子耳贴（上海泰成） | E-S |  | 0.195 | 1500 | 292.5 | 泌尿外科 | 202409
合肥多多医疗器械有限公司 | 上海泰成科技发展有限公司 | 王不留行子耳贴（上海泰成） | E-S |  | 0.195 | 3000 | 585 | 脑病二科 | 202409
合肥多多医疗器械有限公司 | 上海泰成科技发展有限公司 | 王不留行子耳贴（上海泰成） | E-S |  | 0.195 | 26000 | 5070 | 脑病三科 | 202409
合肥多多医疗器械有限公司 | 上海泰成科技发展有限公司 | 王不留行子耳贴（上海泰成） | E-S |  | 0.195 | 3500 | 682.5 | 脑病四科 | 202409
合肥多多医疗器械有限公司 | 上海泰成科技发展有限公司 | 王不留行子耳贴（上海泰成） | E-S |  | 0.195 | 2000 | 390 | 内分泌科（二） | 202409
合肥多多医疗器械有限公司 | 上海泰成科技发展有限公司 | 王不留行子耳贴（上海泰成） | E-S |  | 0.195 | 2000 | 390 | 脾胃病科（二） | 202409
合肥多多医疗器械有限公司 | 上海泰成科技发展有限公司 | 王不留行子耳贴（上海泰成） | E-S |  | 0.195 | 500 | 97.5 | 普外二科 | 202409
合肥多多医疗器械有限公司 | 上海泰成科技发展有限公司 | 王不留行子耳贴（上海泰成） | E-S |  | 0.195 | 1000 | 195 | 全科医学科 | 202409
合肥多多医疗器械有限公司 | 上海泰成科技发展有限公司 | 王不留行子耳贴（上海泰成） | E-S |  | 0.195 | 7000 | 1365 | 神经外二科 | 202409
合肥多多医疗器械有限公司 | 上海泰成科技发展有限公司 | 王不留行子耳贴（上海泰成） | E-S |  | 0.195 | 5000 | 975 | 神经外一科 | 202409
合肥多多医疗器械有限公司 | 上海泰成科技发展有限公司 | 王不留行子耳贴（上海泰成） | E-S |  | 0.195 | 15000 | 2925 | 省直医院中医诊疗区 | 202409
合肥多多医疗器械有限公司 | 上海泰成科技发展有限公司 | 王不留行子耳贴（上海泰成） | E-S |  | 0.195 | 500 | 97.5 | 推拿一科 | 202409
合肥多多医疗器械有限公司 | 上海泰成科技发展有限公司 | 王不留行子耳贴（上海泰成） | E-S |  | 0.195 | 2500 | 487.5 | 外五科(胸外科) | 202409
合肥多多医疗器械有限公司 | 上海泰成科技发展有限公司 | 王不留行子耳贴（上海泰成） | E-S |  | 0.195 | 100 | 19.5 | 消毒供应室 | 202409
合肥多多医疗器械有限公司 | 上海泰成科技发展有限公司 | 王不留行子耳贴（上海泰成） | E-S |  | 0.195 | 500 | 97.5 | 心血管内科（二） | 202409
合肥多多医疗器械有限公司 | 上海泰成科技发展有限公司 | 王不留行子耳贴（上海泰成） | E-S |  | 0.195 | 2500 | 487.5 | 心血管内科（一） | 202409
合肥多多医疗器械有限公司 | 上海泰成科技发展有限公司 | 王不留行子耳贴（上海泰成） | E-S |  | 0.195 | 2500 | 487.5 | 血管乳腺外科 | 202409
合肥多多医疗器械有限公司 | 上海泰成科技发展有限公司 | 王不留行子耳贴（上海泰成） | E-S |  | 0.195 | 500 | 97.5 | 血透中心 | 202409
合肥多多医疗器械有限公司 | 上海泰成科技发展有限公司 | 王不留行子耳贴（上海泰成） | E-S |  | 0.195 | 500 | 97.5 | 针灸康复二科 | 202409
合肥多多医疗器械有限公司 | 上海泰成科技发展有限公司 | 王不留行子耳贴（上海泰成） | E-S |  | 0.195 | 3000 | 585 | 针灸康复一科 | 202409
合肥多多医疗器械有限公司 | 上海泰成科技发展有限公司 | 王不留行子耳贴（上海泰成） | E-S |  | 0.195 | 1000 | 195 | 肿瘤二科（北区） | 202409
合肥多多医疗器械有限公司 | 上海泰成科技发展有限公司 | 王不留行子耳贴（上海泰成） | E-S |  | 0.195 | 1500 | 292.5 | 肿瘤一科 | 202409
合肥多多医疗器械有限公司 | 上海泰成科技发展有限公司 | 王不留行子耳贴（上海泰成） | E-S |  | 0.195 | 3500 | 682.5 | 肿瘤一科（北区） | 202409
合肥多多医疗器械有限公司 | 上海泰成科技发展有限公司 | 王不留行子耳贴（上海泰成） | E-S |  | 0.195 | 1000 | 195 | 重症监护(综合) | 202409
合肥多多医疗器械有限公司 | 苏州针灸用品有限公司 | 梅花针（苏州针灸） | 单头（根） |  | 5.5 | 10 | 55 | 针灸康复二科 | 202410
合肥多多医疗器械有限公司 | 苏州针灸用品有限公司 | 梅花针（苏州针灸） | 单头（根） |  | 5.5 | 110 | 605 | 针灸康复二科门诊 | 202410
合肥多多医疗器械有限公司 | 苏州针灸用品有限公司 | 梅花针（苏州针灸） | 单头（根） |  | 5.5 | 20 | 110 | 针灸康复科(北区) | 202410
合肥多多医疗器械有限公司 | 苏州针灸用品有限公司 | 梅花针（苏州针灸） | 单头（根） |  | 5.5 | 30 | 165 | 针灸康复一科 | 202410
合肥多多医疗器械有限公司 | 上海泰成科技发展有限公司 | 王不留行子耳贴（上海泰成） | E-S |  | 0.195 | 3000 | 585 | 笔架山社区医院 | 202410
合肥多多医疗器械有限公司 | 上海泰成科技发展有限公司 | 王不留行子耳贴（上海泰成） | E-S |  | 0.195 | 500 | 97.5 | 产房 | 202410
合肥多多医疗器械有限公司 | 上海泰成科技发展有限公司 | 王不留行子耳贴（上海泰成） | E-S |  | 0.195 | 6000 | 1170 | 儿科 | 202410
合肥多多医疗器械有限公司 | 上海泰成科技发展有限公司 | 王不留行子耳贴（上海泰成） | E-S |  | 0.195 | 2500 | 487.5 | 耳鼻喉科 | 202410
合肥多多医疗器械有限公司 | 上海泰成科技发展有限公司 | 王不留行子耳贴（上海泰成） | E-S |  | 0.195 | 1000 | 195 | 妇产科（三） | 202410
合肥多多医疗器械有限公司 | 上海泰成科技发展有限公司 | 王不留行子耳贴（上海泰成） | E-S |  | 0.195 | 4000 | 780 | 妇产科（四） | 202410
合肥多多医疗器械有限公司 | 上海泰成科技发展有限公司 | 王不留行子耳贴（上海泰成） | E-S |  | 0.195 | 1000 | 195 | 骨伤一科 | 202410
合肥多多医疗器械有限公司 | 上海泰成科技发展有限公司 | 王不留行子耳贴（上海泰成） | E-S |  | 0.195 | 500 | 97.5 | 呼吸内科（一） | 202410
合肥多多医疗器械有限公司 | 上海泰成科技发展有限公司 | 王不留行子耳贴（上海泰成） | E-S |  | 0.195 | 500 | 97.5 | 呼吸内科门诊 | 202410
合肥多多医疗器械有限公司 | 上海泰成科技发展有限公司 | 王不留行子耳贴（上海泰成） | E-S |  | 0.195 | 500 | 97.5 | 呼吸内科门诊（北区） | 202410
合肥多多医疗器械有限公司 | 上海泰成科技发展有限公司 | 王不留行子耳贴（上海泰成） | E-S |  | 0.195 | 1000 | 195 | 急诊科门诊 | 202410
合肥多多医疗器械有限公司 | 上海泰成科技发展有限公司 | 王不留行子耳贴（上海泰成） | E-S |  | 0.195 | 1000 | 195 | 甲状腺乳腺外科 | 202410
合肥多多医疗器械有限公司 | 上海泰成科技发展有限公司 | 王不留行子耳贴（上海泰成） | E-S |  | 0.195 | 21000 | 4095 | 健康管理中心 | 202410
合肥多多医疗器械有限公司 | 上海泰成科技发展有限公司 | 王不留行子耳贴（上海泰成） | E-S |  | 0.195 | 500 | 97.5 | 老年病中心-脑病科 | 202410
合肥多多医疗器械有限公司 | 上海泰成科技发展有限公司 | 王不留行子耳贴（上海泰成） | E-S |  | 0.195 | 2500 | 487.5 | 老年病中心-脾胃病科 | 202410
合肥多多医疗器械有限公司 | 上海泰成科技发展有限公司 | 王不留行子耳贴（上海泰成） | E-S |  | 0.195 | 1000 | 195 | 老年病中心-心血管内科 | 202410
合肥多多医疗器械有限公司 | 上海泰成科技发展有限公司 | 王不留行子耳贴（上海泰成） | E-S |  | 0.195 | 21000 | 4095 | 门诊换药室 | 202410
合肥多多医疗器械有限公司 | 上海泰成科技发展有限公司 | 王不留行子耳贴（上海泰成） | E-S |  | 0.195 | 500 | 97.5 | 泌尿外科 | 202410
合肥多多医疗器械有限公司 | 上海泰成科技发展有限公司 | 王不留行子耳贴（上海泰成） | E-S |  | 0.195 | 4000 | 780 | 脑病二科 | 202410
合肥多多医疗器械有限公司 | 上海泰成科技发展有限公司 | 王不留行子耳贴（上海泰成） | E-S |  | 0.195 | 1000 | 195 | 脑病四科 | 202410
合肥多多医疗器械有限公司 | 上海泰成科技发展有限公司 | 王不留行子耳贴（上海泰成） | E-S |  | 0.195 | 10000 | 1950 | 脑病一科 | 202410
合肥多多医疗器械有限公司 | 上海泰成科技发展有限公司 | 王不留行子耳贴（上海泰成） | E-S |  | 0.195 | 2000 | 390 | 内分泌科（二） | 202410
合肥多多医疗器械有限公司 | 上海泰成科技发展有限公司 | 王不留行子耳贴（上海泰成） | E-S |  | 0.195 | 1000 | 195 | 脾胃病科（二） | 202410
合肥多多医疗器械有限公司 | 上海泰成科技发展有限公司 | 王不留行子耳贴（上海泰成） | E-S |  | 0.195 | 500 | 97.5 | 普外二科 | 202410
合肥多多医疗器械有限公司 | 上海泰成科技发展有限公司 | 王不留行子耳贴（上海泰成） | E-S |  | 0.195 | 6000 | 1170 | 神经外二科 | 202410
合肥多多医疗器械有限公司 | 上海泰成科技发展有限公司 | 王不留行子耳贴（上海泰成） | E-S |  | 0.195 | 3500 | 682.5 | 神经外一科 | 202410
合肥多多医疗器械有限公司 | 上海泰成科技发展有限公司 | 王不留行子耳贴（上海泰成） | E-S |  | 0.195 | 15000 | 2925 | 省直医院中医诊疗区 | 202410
合肥多多医疗器械有限公司 | 上海泰成科技发展有限公司 | 王不留行子耳贴（上海泰成） | E-S |  | 0.195 | 500 | 97.5 | 推拿一科 | 202410
合肥多多医疗器械有限公司 | 上海泰成科技发展有限公司 | 王不留行子耳贴（上海泰成） | E-S |  | 0.195 | 4500 | 877.5 | 外五科(胸外科) | 202410
合肥多多医疗器械有限公司 | 上海泰成科技发展有限公司 | 王不留行子耳贴（上海泰成） | E-S |  | 0.195 | 500 | 97.5 | 心血管内科（二） | 202410
合肥多多医疗器械有限公司 | 上海泰成科技发展有限公司 | 王不留行子耳贴（上海泰成） | E-S |  | 0.195 | 3000 | 585 | 心血管内科（一） | 202410
合肥多多医疗器械有限公司 | 上海泰成科技发展有限公司 | 王不留行子耳贴（上海泰成） | E-S |  | 0.195 | 500 | 97.5 | 血管乳腺外科 | 202410
合肥多多医疗器械有限公司 | 上海泰成科技发展有限公司 | 王不留行子耳贴（上海泰成） | E-S |  | 0.195 | 1000 | 195 | 针灸康复二科 | 202410
合肥多多医疗器械有限公司 | 上海泰成科技发展有限公司 | 王不留行子耳贴（上海泰成） | E-S |  | 0.195 | 500 | 97.5 | 肿瘤科病区 | 202410
合肥多多医疗器械有限公司 | 苏州针灸用品有限公司 | 梅花针（苏州针灸） | 单头（根） |  | 5.5 | 10 | 55 | 针灸康复二科 | 202411
合肥多多医疗器械有限公司 | 苏州针灸用品有限公司 | 梅花针（苏州针灸） | 单头（根） |  | 5.5 | 50 | 275 | 针灸康复二科门诊 | 202411
合肥多多医疗器械有限公司 | 苏州针灸用品有限公司 | 梅花针（苏州针灸） | 单头（根） |  | 5.5 | 10 | 55 | 针灸康复一科门诊 | 202411
合肥多多医疗器械有限公司 | 上海泰成科技发展有限公司 | 王不留行子耳贴（上海泰成） | E-S |  | 0.195 | 4000 | 780 | 笔架山社区医院 | 202411
合肥多多医疗器械有限公司 | 上海泰成科技发展有限公司 | 王不留行子耳贴（上海泰成） | E-S |  | 0.195 | 500 | 97.5 | 产房 | 202411
合肥多多医疗器械有限公司 | 上海泰成科技发展有限公司 | 王不留行子耳贴（上海泰成） | E-S |  | 0.195 | 4000 | 780 | 儿科 | 202411
合肥多多医疗器械有限公司 | 上海泰成科技发展有限公司 | 王不留行子耳贴（上海泰成） | E-S |  | 0.195 | 7500 | 1462.5 | 耳鼻喉科 | 202411
合肥多多医疗器械有限公司 | 上海泰成科技发展有限公司 | 王不留行子耳贴（上海泰成） | E-S |  | 0.195 | 500 | 97.5 | 妇产科（四） | 202411
合肥多多医疗器械有限公司 | 上海泰成科技发展有限公司 | 王不留行子耳贴（上海泰成） | E-S |  | 0.195 | 3500 | 682.5 | 妇科门诊 | 202411
合肥多多医疗器械有限公司 | 上海泰成科技发展有限公司 | 王不留行子耳贴（上海泰成） | E-S |  | 0.195 | 5000 | 975 | 感染性疾病科 | 202411
合肥多多医疗器械有限公司 | 上海泰成科技发展有限公司 | 王不留行子耳贴（上海泰成） | E-S |  | 0.195 | 5000 | 975 | 肛肠三科 | 202411
合肥多多医疗器械有限公司 | 上海泰成科技发展有限公司 | 王不留行子耳贴（上海泰成） | E-S |  | 0.195 | 2000 | 390 | 肛肠一科 | 202411
合肥多多医疗器械有限公司 | 上海泰成科技发展有限公司 | 王不留行子耳贴（上海泰成） | E-S |  | 0.195 | 1500 | 292.5 | 呼吸内科（一） | 202411
合肥多多医疗器械有限公司 | 上海泰成科技发展有限公司 | 王不留行子耳贴（上海泰成） | E-S |  | 0.195 | 1000 | 195 | 护理部 | 202411
合肥多多医疗器械有限公司 | 上海泰成科技发展有限公司 | 王不留行子耳贴（上海泰成） | E-S |  | 0.195 | 1000 | 195 | 急诊科门诊 | 202411
合肥多多医疗器械有限公司 | 上海泰成科技发展有限公司 | 王不留行子耳贴（上海泰成） | E-S |  | 0.195 | 500 | 97.5 | 甲状腺乳腺外科 | 202411
合肥多多医疗器械有限公司 | 上海泰成科技发展有限公司 | 王不留行子耳贴（上海泰成） | E-S |  | 0.195 | 1000 | 195 | 老年病中心-脑病科 | 202411
合肥多多医疗器械有限公司 | 上海泰成科技发展有限公司 | 王不留行子耳贴（上海泰成） | E-S |  | 0.195 | 3000 | 585 | 老年病中心-脾胃病科 | 202411
合肥多多医疗器械有限公司 | 上海泰成科技发展有限公司 | 王不留行子耳贴（上海泰成） | E-S |  | 0.195 | 1000 | 195 | 老年病中心-心血管内科 | 202411
合肥多多医疗器械有限公司 | 上海泰成科技发展有限公司 | 王不留行子耳贴（上海泰成） | E-S |  | 0.195 | 1000 | 195 | 门诊部 | 202411
合肥多多医疗器械有限公司 | 上海泰成科技发展有限公司 | 王不留行子耳贴（上海泰成） | E-S |  | 0.195 | 84000 | 16380 | 门诊换药室 | 202411
合肥多多医疗器械有限公司 | 上海泰成科技发展有限公司 | 王不留行子耳贴（上海泰成） | E-S |  | 0.195 | 3000 | 585 | 脑病二科 | 202411
合肥多多医疗器械有限公司 | 上海泰成科技发展有限公司 | 王不留行子耳贴（上海泰成） | E-S |  | 0.195 | 5000 | 975 | 脑病四科 | 202411
合肥多多医疗器械有限公司 | 上海泰成科技发展有限公司 | 王不留行子耳贴（上海泰成） | E-S |  | 0.195 | 3000 | 585 | 脑病一科 | 202411
合肥多多医疗器械有限公司 | 上海泰成科技发展有限公司 | 王不留行子耳贴（上海泰成） | E-S |  | 0.195 | 2500 | 487.5 | 内分泌科（二） | 202411
合肥多多医疗器械有限公司 | 上海泰成科技发展有限公司 | 王不留行子耳贴（上海泰成） | E-S |  | 0.195 | 2000 | 390 | 脾胃病科（二） | 202411
合肥多多医疗器械有限公司 | 上海泰成科技发展有限公司 | 王不留行子耳贴（上海泰成） | E-S |  | 0.195 | 500 | 97.5 | 普外二科 | 202411
合肥多多医疗器械有限公司 | 上海泰成科技发展有限公司 | 王不留行子耳贴（上海泰成） | E-S |  | 0.195 | 4500 | 877.5 | 神经外二科 | 202411
合肥多多医疗器械有限公司 | 上海泰成科技发展有限公司 | 王不留行子耳贴（上海泰成） | E-S |  | 0.195 | 5000 | 975 | 神经外一科 | 202411
合肥多多医疗器械有限公司 | 上海泰成科技发展有限公司 | 王不留行子耳贴（上海泰成） | E-S |  | 0.195 | 1500 | 292.5 | 肾病科（一） | 202411
合肥多多医疗器械有限公司 | 上海泰成科技发展有限公司 | 王不留行子耳贴（上海泰成） | E-S |  | 0.195 | 15000 | 2925 | 省直医院中医诊疗区 | 202411
合肥多多医疗器械有限公司 | 上海泰成科技发展有限公司 | 王不留行子耳贴（上海泰成） | E-S |  | 0.195 | 500 | 97.5 | 推拿一科 | 202411
合肥多多医疗器械有限公司 | 上海泰成科技发展有限公司 | 王不留行子耳贴（上海泰成） | E-S |  | 0.195 | 3000 | 585 | 外五科(胸外科) | 202411
合肥多多医疗器械有限公司 | 上海泰成科技发展有限公司 | 王不留行子耳贴（上海泰成） | E-S |  | 0.195 | 500 | 97.5 | 心血管内科（二） | 202411
合肥多多医疗器械有限公司 | 上海泰成科技发展有限公司 | 王不留行子耳贴（上海泰成） | E-S |  | 0.195 | 2000 | 390 | 心血管内科（一） | 202411
合肥多多医疗器械有限公司 | 上海泰成科技发展有限公司 | 王不留行子耳贴（上海泰成） | E-S |  | 0.195 | 500 | 97.5 | 血管乳腺外科门诊 | 202411
合肥多多医疗器械有限公司 | 上海泰成科技发展有限公司 | 王不留行子耳贴（上海泰成） | E-S |  | 0.195 | 500 | 97.5 | 肿瘤一科（北区） | 202411
合肥多多医疗器械有限公司 | 上海泰成科技发展有限公司 | 王不留行子耳贴（上海泰成） | E-S |  | 0.195 | 1000 | 195 | 重症监护(综合) | 202411
合肥多多医疗器械有限公司 | 苏州针灸用品有限公司 | 梅花针（苏州针灸） | 单头（根） |  | 5.5 | 20 | 110 | 针灸康复一科 | 202412
合肥多多医疗器械有限公司 | 上海泰成科技发展有限公司 | 王不留行子耳贴（上海泰成） | E-S |  | 0.195 | 500 | 97.5 | 产科门诊 | 202412
合肥多多医疗器械有限公司 | 上海泰成科技发展有限公司 | 王不留行子耳贴（上海泰成） | E-S |  | 0.195 | 10000 | 1950 | 儿科 | 202412
合肥多多医疗器械有限公司 | 上海泰成科技发展有限公司 | 王不留行子耳贴（上海泰成） | E-S |  | 0.195 | 33500 | 6532.5 | 耳鼻喉科 | 202412
合肥多多医疗器械有限公司 | 上海泰成科技发展有限公司 | 王不留行子耳贴（上海泰成） | E-S |  | 0.195 | 500 | 97.5 | 耳鼻喉科门诊（北区） | 202412
合肥多多医疗器械有限公司 | 上海泰成科技发展有限公司 | 王不留行子耳贴（上海泰成） | E-S |  | 0.195 | 500 | 97.5 | 风湿病二科 | 202412
合肥多多医疗器械有限公司 | 上海泰成科技发展有限公司 | 王不留行子耳贴（上海泰成） | E-S |  | 0.195 | 500 | 97.5 | 风湿病一科 | 202412
合肥多多医疗器械有限公司 | 上海泰成科技发展有限公司 | 王不留行子耳贴（上海泰成） | E-S |  | 0.195 | 2000 | 390 | 妇产科（二） | 202412
合肥多多医疗器械有限公司 | 上海泰成科技发展有限公司 | 王不留行子耳贴（上海泰成） | E-S |  | 0.195 | 1000 | 195 | 妇产科（三） | 202412
合肥多多医疗器械有限公司 | 上海泰成科技发展有限公司 | 王不留行子耳贴（上海泰成） | E-S |  | 0.195 | 500 | 97.5 | 妇产科（四） | 202412
合肥多多医疗器械有限公司 | 上海泰成科技发展有限公司 | 王不留行子耳贴（上海泰成） | E-S |  | 0.195 | 2000 | 390 | 妇产科（一） | 202412
合肥多多医疗器械有限公司 | 上海泰成科技发展有限公司 | 王不留行子耳贴（上海泰成） | E-S |  | 0.195 | 5000 | 975 | 感染性疾病科 | 202412
合肥多多医疗器械有限公司 | 上海泰成科技发展有限公司 | 王不留行子耳贴（上海泰成） | E-S |  | 0.195 | 1000 | 195 | 骨伤二科 | 202412
合肥多多医疗器械有限公司 | 上海泰成科技发展有限公司 | 王不留行子耳贴（上海泰成） | E-S |  | 0.195 | 500 | 97.5 | 骨伤一科 | 202412
合肥多多医疗器械有限公司 | 上海泰成科技发展有限公司 | 王不留行子耳贴（上海泰成） | E-S |  | 0.195 | 500 | 97.5 | 急诊科门诊 | 202412
合肥多多医疗器械有限公司 | 上海泰成科技发展有限公司 | 王不留行子耳贴（上海泰成） | E-S |  | 0.195 | 500 | 97.5 | 老年病中心-呼吸内科 | 202412
合肥多多医疗器械有限公司 | 上海泰成科技发展有限公司 | 王不留行子耳贴（上海泰成） | E-S |  | 0.195 | 500 | 97.5 | 老年病中心-脑病科 | 202412
合肥多多医疗器械有限公司 | 上海泰成科技发展有限公司 | 王不留行子耳贴（上海泰成） | E-S |  | 0.195 | 2500 | 487.5 | 老年病中心-脾胃病科 | 202412
合肥多多医疗器械有限公司 | 上海泰成科技发展有限公司 | 王不留行子耳贴（上海泰成） | E-S |  | 0.195 | 500 | 97.5 | 老年病中心-心血管内科 | 202412
合肥多多医疗器械有限公司 | 上海泰成科技发展有限公司 | 王不留行子耳贴（上海泰成） | E-S |  | 0.195 | 42000 | 8190 | 门诊换药室 | 202412
合肥多多医疗器械有限公司 | 上海泰成科技发展有限公司 | 王不留行子耳贴（上海泰成） | E-S |  | 0.195 | 500 | 97.5 | 脑病二科 | 202412
合肥多多医疗器械有限公司 | 上海泰成科技发展有限公司 | 王不留行子耳贴（上海泰成） | E-S |  | 0.195 | 2000 | 390 | 脑病四科 | 202412
合肥多多医疗器械有限公司 | 上海泰成科技发展有限公司 | 王不留行子耳贴（上海泰成） | E-S |  | 0.195 | 3000 | 585 | 脑病一科 | 202412
合肥多多医疗器械有限公司 | 上海泰成科技发展有限公司 | 王不留行子耳贴（上海泰成） | E-S |  | 0.195 | 1000 | 195 | 内分泌科（二） | 202412
合肥多多医疗器械有限公司 | 上海泰成科技发展有限公司 | 王不留行子耳贴（上海泰成） | E-S |  | 0.195 | 4000 | 780 | 内分泌科（一） | 202412
合肥多多医疗器械有限公司 | 上海泰成科技发展有限公司 | 王不留行子耳贴（上海泰成） | E-S |  | 0.195 | 6000 | 1170 | 脾胃病科（二） | 202412
合肥多多医疗器械有限公司 | 上海泰成科技发展有限公司 | 王不留行子耳贴（上海泰成） | E-S |  | 0.195 | 500 | 97.5 | 全科医学科 | 202412
合肥多多医疗器械有限公司 | 上海泰成科技发展有限公司 | 王不留行子耳贴（上海泰成） | E-S |  | 0.195 | 7500 | 1462.5 | 神经外二科 | 202412
合肥多多医疗器械有限公司 | 上海泰成科技发展有限公司 | 王不留行子耳贴（上海泰成） | E-S |  | 0.195 | 4000 | 780 | 神经外一科 | 202412
合肥多多医疗器械有限公司 | 上海泰成科技发展有限公司 | 王不留行子耳贴（上海泰成） | E-S |  | 0.195 | 3000 | 585 | 肾病科（一） | 202412
合肥多多医疗器械有限公司 | 上海泰成科技发展有限公司 | 王不留行子耳贴（上海泰成） | E-S |  | 0.195 | 17500 | 3412.5 | 省直医院中医诊疗区 | 202412
合肥多多医疗器械有限公司 | 上海泰成科技发展有限公司 | 王不留行子耳贴（上海泰成） | E-S |  | 0.195 | 500 | 97.5 | 推拿一科 | 202412
合肥多多医疗器械有限公司 | 上海泰成科技发展有限公司 | 王不留行子耳贴（上海泰成） | E-S |  | 0.195 | 3000 | 585 | 外五科(胸外科) | 202412
合肥多多医疗器械有限公司 | 上海泰成科技发展有限公司 | 王不留行子耳贴（上海泰成） | E-S |  | 0.195 | 500 | 97.5 | 心血管内科（二） | 202412
合肥多多医疗器械有限公司 | 上海泰成科技发展有限公司 | 王不留行子耳贴（上海泰成） | E-S |  | 0.195 | 500 | 97.5 | 心血管内科（一） | 202412
合肥多多医疗器械有限公司 | 上海泰成科技发展有限公司 | 王不留行子耳贴（上海泰成） | E-S |  | 0.195 | 500 | 97.5 | 针灸康复二科 | 202412
合肥多多医疗器械有限公司 | 上海泰成科技发展有限公司 | 王不留行子耳贴（上海泰成） | E-S |  | 0.195 | 1000 | 195 | 针灸康复一科 | 202412
合肥多多医疗器械有限公司 | 上海泰成科技发展有限公司 | 王不留行子耳贴（上海泰成） | E-S |  | 0.195 | 1500 | 292.5 | 肿瘤科病区 | 202412
合肥多多医疗器械有限公司 | 上海泰成科技发展有限公司 | 王不留行子耳贴（上海泰成） | E-S |  | 0.195 | 2000 | 390 | 肿瘤一科（北区） | 202412
合肥多多医疗器械有限公司 | 上海泰成科技发展有限公司 | 王不留行子耳贴（上海泰成） | E-S |  | 0.195 | 500 | 97.5 | 重症监护(综合) | 202412
合肥多多医疗器械有限公司 | 上海富达医用塑料有限公司 | 一次性使用避光延长管（上海富达） | I型 |  | 3.2 | 100 | 320 | 神经外二科 | 202410
合肥多多医疗器械有限公司 | 上海富达医用塑料有限公司 | 一次性使用避光延长管（上海富达） | I型 |  | 3.2 | 100 | 320 | 重症监护(综合) | 202411
合肥多多医疗器械有限公司 | 江苏苏云医疗器材有限公司 | 一次性使用输血器 带针（苏云医疗） | A1-0.9 |  | 1.55 | 600 | 930 | 手术室 | 202401
合肥多多医疗器械有限公司 | 江苏苏云医疗器材有限公司 | 一次性使用输血器 带针（苏云医疗） | A1-0.9 |  | 1.55 | 300 | 465 | 血库 | 202401
合肥多多医疗器械有限公司 | 江苏苏云医疗器材有限公司 | 一次性使用输血器 带针（苏云医疗） | A1-0.9 |  | 1.55 | 600 | 930 | 手术室 | 202402
合肥多多医疗器械有限公司 | 江苏苏云医疗器材有限公司 | 一次性使用输血器 带针（苏云医疗） | A1-0.9 |  | 1.55 | 600 | 930 | 血库 | 202402
合肥多多医疗器械有限公司 | 江苏苏云医疗器材有限公司 | 一次性使用输血器 带针（苏云医疗） | A1-0.9 |  | 1.55 | 900 | 1395 | 手术室 | 202403
合肥多多医疗器械有限公司 | 江苏苏云医疗器材有限公司 | 一次性使用输血器 带针（苏云医疗） | A1-0.9 |  | 1.55 | 600 | 930 | 血库 | 202403
合肥多多医疗器械有限公司 | 江苏苏云医疗器材有限公司 | 一次性使用输血器 带针（苏云医疗） | A1-0.9 |  | 1.55 | 920 | 1426 | 手术室 | 202404
合肥多多医疗器械有限公司 | 江苏苏云医疗器材有限公司 | 一次性使用输血器 带针（苏云医疗） | A1-0.9 |  | 1.55 | 900 | 1395 | 手术室 | 202405
合肥多多医疗器械有限公司 | 江苏苏云医疗器材有限公司 | 一次性使用输血器 带针（苏云医疗） | A1-0.9 |  | 1.55 | 600 | 930 | 血库 | 202405
合肥多多医疗器械有限公司 | 江苏苏云医疗器材有限公司 | 一次性使用输血器 带针（苏云医疗） | A1-0.9 |  | 1.55 | 600 | 930 | 手术室 | 202406
合肥多多医疗器械有限公司 | 江苏苏云医疗器材有限公司 | 一次性使用输血器 带针（苏云医疗） | A1-0.9 |  | 1.55 | 1 | 1.55 | 针灸康复一科 | 202406
合肥多多医疗器械有限公司 | 江苏苏云医疗器材有限公司 | 一次性使用输血器 带针（苏云医疗） | A1-0.9 |  | 1.55 | 10 | 15.5 | 肛肠三科 | 202407
合肥多多医疗器械有限公司 | 江苏苏云医疗器材有限公司 | 一次性使用输血器 带针（苏云医疗） | A1-0.9 |  | 1.55 | 1199 | 1858.45 | 手术室 | 202407
合肥多多医疗器械有限公司 | 江苏苏云医疗器材有限公司 | 一次性使用输血器 带针（苏云医疗） | A1-0.9 |  | 1.55 | 1200 | 1860 | 血库 | 202407
合肥多多医疗器械有限公司 | 江苏苏云医疗器材有限公司 | 一次性使用输血器 带针（苏云医疗） | A1-0.9 |  | 1.55 | 600 | 930 | 手术室 | 202408
合肥多多医疗器械有限公司 | 江苏苏云医疗器材有限公司 | 一次性使用输血器 带针（苏云医疗） | A1-0.9 |  | 1.55 | 10 | 15.5 | 肛肠三科 | 202409
合肥多多医疗器械有限公司 | 江苏苏云医疗器材有限公司 | 一次性使用输血器 带针（苏云医疗） | A1-0.9 |  | 1.55 | 1200 | 1860 | 手术室 | 202409
合肥多多医疗器械有限公司 | 江苏苏云医疗器材有限公司 | 一次性使用输血器 带针（苏云医疗） | A1-0.9 |  | 1.55 | 300 | 465 | 血库 | 202409
合肥多多医疗器械有限公司 | 江苏苏云医疗器材有限公司 | 一次性使用输血器 带针（苏云医疗） | A1-0.9 |  | 1.55 | 1150 | 1782.5 | 手术室 | 202410
合肥多多医疗器械有限公司 | 江苏苏云医疗器材有限公司 | 一次性使用输血器 带针（苏云医疗） | A1-0.9 |  | 1.55 | 880 | 1364 | 血库 | 202410
合肥多多医疗器械有限公司 | 江苏苏云医疗器材有限公司 | 一次性使用输血器 带针（苏云医疗） | A1-0.9 |  | 1.55 | 600 | 930 | 手术室 | 202411
合肥多多医疗器械有限公司 | 江苏苏云医疗器材有限公司 | 一次性使用输血器 带针 （苏云医疗） | A1-0.9 | 24011113 | 1.55 | 10 | 15.5 | 检验中心（北区） | 202412
合肥多多医疗器械有限公司 | 江苏苏云医疗器材有限公司 | 一次性使用输血器 带针 （苏云医疗） | A1-0.9 | 24011113 | 1.55 | 300 | 465 | 手术室 | 202412
合肥多多医疗器械有限公司 | 江苏苏云医疗器材有限公司 | 一次性使用输血器 带针 （苏云医疗） | A1-0.9 | 24011113 | 1.55 | 600 | 930 | 血库 | 202412
合肥多多医疗器械有限公司 | 江苏苏云医疗器材有限公司 | 一次性使用输血器 带针（苏云医疗） | A1-0.9 |  | 1.55 | 600 | 930 | 手术室 | 202412
合肥多多医疗器械有限公司 | 江苏苏云医疗器材有限公司 | 一次性使用输血器 带针（苏云医疗） | A1-0.9 |  | 1.55 | 30 | 46.5 | 血库 | 202412
合肥多多医疗器械有限公司 | 湛江市事达实业有限公司 | 一次性使用无菌吸痰管（湛江事达） | 10F |  | 2.4 | 60 | 144 | 产房 | 202401
合肥多多医疗器械有限公司 | 湛江市事达实业有限公司 | 一次性使用无菌吸痰管（湛江事达） | 10F |  | 2.4 | 96 | 230.4 | 重症监护(内科) | 202401
合肥多多医疗器械有限公司 | 湛江市事达实业有限公司 | 一次性使用无菌吸痰管（湛江事达） | 14F |  | 2.4 | 36 | 86.4 | 呼吸内科（一） | 202401
合肥多多医疗器械有限公司 | 湛江市事达实业有限公司 | 一次性使用无菌吸痰管（湛江事达） | 14F |  | 2.4 | 24 | 57.6 | 老年病中心-呼吸内科 | 202401
合肥多多医疗器械有限公司 | 湛江市事达实业有限公司 | 一次性使用无菌吸痰管（湛江事达） | 14F |  | 2.4 | 12 | 28.8 | 脑血管介入科 | 202401
合肥多多医疗器械有限公司 | 湛江市事达实业有限公司 | 一次性使用无菌吸痰管（湛江事达） | 14F |  | 2.4 | 48 | 115.2 | 内镜中心 | 202401
合肥多多医疗器械有限公司 | 湛江市事达实业有限公司 | 一次性使用无菌吸痰管（湛江事达） | 14F |  | 2.4 | 312 | 748.8 | 神经外二科 | 202401
合肥多多医疗器械有限公司 | 湛江市事达实业有限公司 | 一次性使用无菌吸痰管（湛江事达） | 14F |  | 2.4 | 192 | 460.8 | 神经外一科 | 202401
合肥多多医疗器械有限公司 | 湛江市事达实业有限公司 | 一次性使用无菌吸痰管（湛江事达） | 14F |  | 2.4 | 24 | 57.6 | 重症监护(综合) | 202401
合肥多多医疗器械有限公司 | 湛江市事达实业有限公司 | 一次性使用无菌吸痰管（湛江事达） | 10F |  | 2.4 | 120 | 288 | 产房 | 202402
合肥多多医疗器械有限公司 | 湛江市事达实业有限公司 | 一次性使用无菌吸痰管（湛江事达） | 10F |  | 2.4 | 60 | 144 | 重症监护(内科) | 202402
合肥多多医疗器械有限公司 | 湛江市事达实业有限公司 | 一次性使用无菌吸痰管（湛江事达） | 14F |  | 2.4 | 48 | 115.2 | 呼吸内科（一） | 202402
合肥多多医疗器械有限公司 | 湛江市事达实业有限公司 | 一次性使用无菌吸痰管（湛江事达） | 14F |  | 2.4 | 12 | 28.8 | 脑病二科 | 202402
合肥多多医疗器械有限公司 | 湛江市事达实业有限公司 | 一次性使用无菌吸痰管（湛江事达） | 14F |  | 2.4 | 12 | 28.8 | 脑病四科 | 202402
合肥多多医疗器械有限公司 | 湛江市事达实业有限公司 | 一次性使用无菌吸痰管（湛江事达） | 14F |  | 2.4 | 72 | 172.8 | 神经外二科 | 202402
合肥多多医疗器械有限公司 | 湛江市事达实业有限公司 | 一次性使用无菌吸痰管（湛江事达） | 14F |  | 2.4 | 240 | 576 | 神经外一科 | 202402
合肥多多医疗器械有限公司 | 湛江市事达实业有限公司 | 一次性使用无菌吸痰管（湛江事达） | 14F |  | 2.4 | 96 | 230.4 | 重症监护(综合) | 202402
合肥多多医疗器械有限公司 | 湛江市事达实业有限公司 | 一次性使用无菌吸痰管（湛江事达） | 10F |  | 2.4 | 60 | 144 | 产房 | 202403
合肥多多医疗器械有限公司 | 湛江市事达实业有限公司 | 一次性使用无菌吸痰管（湛江事达） | 10F |  | 2.4 | 60 | 144 | 重症监护(内科) | 202403
合肥多多医疗器械有限公司 | 湛江市事达实业有限公司 | 一次性使用无菌吸痰管（湛江事达） | 14F |  | 2.4 | 12 | 28.8 | 呼吸内科（二） | 202403
合肥多多医疗器械有限公司 | 湛江市事达实业有限公司 | 一次性使用无菌吸痰管（湛江事达） | 14F |  | 2.4 | 240 | 576 | 呼吸内科（一） | 202403
合肥多多医疗器械有限公司 | 湛江市事达实业有限公司 | 一次性使用无菌吸痰管（湛江事达） | 14F |  | 2.4 | 12 | 28.8 | 脑病三科 | 202403
合肥多多医疗器械有限公司 | 湛江市事达实业有限公司 | 一次性使用无菌吸痰管（湛江事达） | 14F |  | 2.4 | 36 | 86.4 | 脑病一科 | 202403
合肥多多医疗器械有限公司 | 湛江市事达实业有限公司 | 一次性使用无菌吸痰管（湛江事达） | 14F |  | 2.4 | 240 | 576 | 神经外二科 | 202403
合肥多多医疗器械有限公司 | 湛江市事达实业有限公司 | 一次性使用无菌吸痰管（湛江事达） | 14F |  | 2.4 | 96 | 230.4 | 神经外一科 | 202403
合肥多多医疗器械有限公司 | 湛江市事达实业有限公司 | 一次性使用无菌吸痰管（湛江事达） | 14F |  | 2.4 | 120 | 288 | 重症监护(综合) | 202403
合肥多多医疗器械有限公司 | 湛江市事达实业有限公司 | 一次性使用无菌吸痰管（湛江事达） | 10F |  | 2.4 | 60 | 144 | 重症监护(内科) | 202404
合肥多多医疗器械有限公司 | 湛江市事达实业有限公司 | 一次性使用无菌吸痰管（湛江事达） | 14F |  | 2.4 | 12 | 28.8 | 呼吸内科（二） | 202404
合肥多多医疗器械有限公司 | 湛江市事达实业有限公司 | 一次性使用无菌吸痰管（湛江事达） | 14F |  | 2.4 | 252 | 604.8 | 神经外二科 | 202404
合肥多多医疗器械有限公司 | 湛江市事达实业有限公司 | 一次性使用无菌吸痰管（湛江事达） | 14F |  | 2.4 | 168 | 403.2 | 神经外一科 | 202404
合肥多多医疗器械有限公司 | 湛江市事达实业有限公司 | 一次性使用无菌吸痰管（湛江事达） | 14F |  | 2.4 | 12 | 28.8 | 针灸康复二科 | 202404
合肥多多医疗器械有限公司 | 湛江市事达实业有限公司 | 一次性使用无菌吸痰管（湛江事达） | 14F |  | 2.4 | 84 | 201.6 | 重症监护(综合) | 202404
合肥多多医疗器械有限公司 | 湛江市事达实业有限公司 | 一次性使用无菌吸痰管（湛江事达） | 10F |  | 2.4 | 109 | 261.6 | 产房 | 202405
合肥多多医疗器械有限公司 | 湛江市事达实业有限公司 | 一次性使用无菌吸痰管（湛江事达） | 10F |  | 2.4 | 60 | 144 | 重症监护(内科) | 202405
合肥多多医疗器械有限公司 | 湛江市事达实业有限公司 | 一次性使用无菌吸痰管（湛江事达） | 14F |  | 2.4 | 12 | 28.8 | 呼吸内科（一） | 202405
合肥多多医疗器械有限公司 | 湛江市事达实业有限公司 | 一次性使用无菌吸痰管（湛江事达） | 14F |  | 2.4 | 12 | 28.8 | 老年病中心-脑病科 | 202405
合肥多多医疗器械有限公司 | 湛江市事达实业有限公司 | 一次性使用无菌吸痰管（湛江事达） | 14F |  | 2.4 | 24 | 57.6 | 内镜中心 | 202405
合肥多多医疗器械有限公司 | 湛江市事达实业有限公司 | 一次性使用无菌吸痰管（湛江事达） | 14F |  | 2.4 | 144 | 345.6 | 神经外二科 | 202405
合肥多多医疗器械有限公司 | 湛江市事达实业有限公司 | 一次性使用无菌吸痰管（湛江事达） | 14F |  | 2.4 | 216 | 518.4 | 神经外一科 | 202405
合肥多多医疗器械有限公司 | 湛江市事达实业有限公司 | 一次性使用无菌吸痰管（湛江事达） | 14F |  | 2.4 | 36 | 86.4 | 重症监护(综合) | 202405
合肥多多医疗器械有限公司 | 湛江市事达实业有限公司 | 一次性使用无菌吸痰管（湛江事达） | 10F |  | 2.4 | 120 | 288 | 产房 | 202406
合肥多多医疗器械有限公司 | 湛江市事达实业有限公司 | 一次性使用无菌吸痰管（湛江事达） | 10F |  | 2.4 | 72 | 172.8 | 重症监护(内科) | 202406
合肥多多医疗器械有限公司 | 湛江市事达实业有限公司 | 一次性使用无菌吸痰管（湛江事达） | 14F |  | 2.4 | 12 | 28.8 | 呼吸内科（一） | 202406
合肥多多医疗器械有限公司 | 湛江市事达实业有限公司 | 一次性使用无菌吸痰管（湛江事达） | 14F |  | 2.4 | 24 | 57.6 | 脑病二科 | 202406
合肥多多医疗器械有限公司 | 湛江市事达实业有限公司 | 一次性使用无菌吸痰管（湛江事达） | 14F |  | 2.4 | 108 | 259.2 | 神经外二科 | 202406
合肥多多医疗器械有限公司 | 湛江市事达实业有限公司 | 一次性使用无菌吸痰管（湛江事达） | 14F |  | 2.4 | 168 | 403.2 | 神经外一科 | 202406
合肥多多医疗器械有限公司 | 湛江市事达实业有限公司 | 一次性使用无菌吸痰管（湛江事达） | 14F |  | 2.4 | 84 | 201.6 | 重症监护(综合) | 202406
合肥多多医疗器械有限公司 | 湛江市事达实业有限公司 | 一次性使用无菌吸痰管（湛江事达） | 10F |  | 2.4 | 120 | 288 | 产房 | 202407
合肥多多医疗器械有限公司 | 湛江市事达实业有限公司 | 一次性使用无菌吸痰管（湛江事达） | 10F |  | 2.4 | 60 | 144 | 重症监护(内科) | 202407
合肥多多医疗器械有限公司 | 湛江市事达实业有限公司 | 一次性使用无菌吸痰管（湛江事达） | 14F |  | 2.4 | 36 | 86.4 | 呼吸内科（一） | 202407
合肥多多医疗器械有限公司 | 湛江市事达实业有限公司 | 一次性使用无菌吸痰管（湛江事达） | 14F |  | 2.4 | 24 | 57.6 | 老年病中心-呼吸内科 | 202407
合肥多多医疗器械有限公司 | 湛江市事达实业有限公司 | 一次性使用无菌吸痰管（湛江事达） | 14F |  | 2.4 | 36 | 86.4 | 老年病中心-脑病科 | 202407
合肥多多医疗器械有限公司 | 湛江市事达实业有限公司 | 一次性使用无菌吸痰管（湛江事达） | 14F |  | 2.4 | 48 | 115.2 | 内镜中心 | 202407
合肥多多医疗器械有限公司 | 湛江市事达实业有限公司 | 一次性使用无菌吸痰管（湛江事达） | 14F |  | 2.4 | 180 | 432 | 神经外二科 | 202407
合肥多多医疗器械有限公司 | 湛江市事达实业有限公司 | 一次性使用无菌吸痰管（湛江事达） | 14F |  | 2.4 | 216 | 518.4 | 神经外一科 | 202407
合肥多多医疗器械有限公司 | 湛江市事达实业有限公司 | 一次性使用无菌吸痰管（湛江事达） | 14F |  | 2.4 | 12 | 28.8 | 针灸康复一科 | 202407
合肥多多医疗器械有限公司 | 湛江市事达实业有限公司 | 一次性使用无菌吸痰管（湛江事达） | 14F |  | 2.4 | 84 | 201.6 | 重症监护(综合) | 202407
合肥多多医疗器械有限公司 | 湛江市事达实业有限公司 | 一次性使用无菌吸痰管（湛江事达） | 10F |  | 2.4 | 24 | 57.6 | 重症监护(内科) | 202408
合肥多多医疗器械有限公司 | 湛江市事达实业有限公司 | 一次性使用无菌吸痰管（湛江事达） | 14F |  | 2.4 | 12 | 28.8 | 呼吸内科（二） | 202408
合肥多多医疗器械有限公司 | 湛江市事达实业有限公司 | 一次性使用无菌吸痰管（湛江事达） | 14F |  | 2.4 | 36 | 86.4 | 呼吸内科（一） | 202408
合肥多多医疗器械有限公司 | 湛江市事达实业有限公司 | 一次性使用无菌吸痰管（湛江事达） | 14F |  | 2.4 | 2 | 4.8 | 老年病中心-内分泌科 | 202408
合肥多多医疗器械有限公司 | 湛江市事达实业有限公司 | 一次性使用无菌吸痰管（湛江事达） | 14F |  | 2.4 | 108 | 259.2 | 神经外二科 | 202408
合肥多多医疗器械有限公司 | 湛江市事达实业有限公司 | 一次性使用无菌吸痰管（湛江事达） | 14F |  | 2.4 | 168 | 403.2 | 神经外一科 | 202408
合肥多多医疗器械有限公司 | 湛江市事达实业有限公司 | 一次性使用无菌吸痰管（湛江事达） | 14F |  | 2.4 | 36 | 86.4 | 重症监护(综合) | 202408
合肥多多医疗器械有限公司 | 湛江市事达实业有限公司 | 一次性使用无菌吸痰管（湛江事达） | 10F |  | 2.4 | 96 | 230.4 | 产房 | 202409
合肥多多医疗器械有限公司 | 湛江市事达实业有限公司 | 一次性使用无菌吸痰管（湛江事达） | 10F |  | 2.4 | 24 | 57.6 | 重症监护(内科) | 202409
合肥多多医疗器械有限公司 | 湛江市事达实业有限公司 | 一次性使用无菌吸痰管（湛江事达） | 14F |  | 2.4 | 24 | 57.6 | 呼吸内科（一） | 202409
合肥多多医疗器械有限公司 | 湛江市事达实业有限公司 | 一次性使用无菌吸痰管（湛江事达） | 14F |  | 2.4 | 12 | 28.8 | 脑病一科 | 202409
合肥多多医疗器械有限公司 | 湛江市事达实业有限公司 | 一次性使用无菌吸痰管（湛江事达） | 14F |  | 2.4 | 36 | 86.4 | 内镜中心 | 202409
合肥多多医疗器械有限公司 | 湛江市事达实业有限公司 | 一次性使用无菌吸痰管（湛江事达） | 14F |  | 2.4 | 108 | 259.2 | 神经外二科 | 202409
合肥多多医疗器械有限公司 | 湛江市事达实业有限公司 | 一次性使用无菌吸痰管（湛江事达） | 14F |  | 2.4 | 180 | 432 | 神经外一科 | 202409
合肥多多医疗器械有限公司 | 湛江市事达实业有限公司 | 一次性使用无菌吸痰管（湛江事达） | 14F |  | 2.4 | 108 | 259.2 | 重症监护(综合) | 202409
合肥多多医疗器械有限公司 | 湛江市事达实业有限公司 | 一次性使用无菌吸痰管（湛江事达） | 14F |  | 2.4 | 12 | 28.8 | 重症医学科（北区） | 202409
合肥多多医疗器械有限公司 | 湛江市事达实业有限公司 | 一次性使用无菌吸痰管（湛江事达） | 10F |  | 2.4 | 96 | 230.4 | 产房 | 202410
合肥多多医疗器械有限公司 | 湛江市事达实业有限公司 | 一次性使用无菌吸痰管（湛江事达） | 10F |  | 2.4 | 60 | 144 | 重症监护(内科) | 202410
合肥多多医疗器械有限公司 | 湛江市事达实业有限公司 | 一次性使用无菌吸痰管（湛江事达） | 14F |  | 2.4 | 12 | 28.8 | 呼吸内科（二） | 202410
合肥多多医疗器械有限公司 | 湛江市事达实业有限公司 | 一次性使用无菌吸痰管（湛江事达） | 14F |  | 2.4 | 24 | 57.6 | 呼吸内科（一） | 202410
合肥多多医疗器械有限公司 | 湛江市事达实业有限公司 | 一次性使用无菌吸痰管（湛江事达） | 14F |  | 2.4 | 12 | 28.8 | 脑病一科 | 202410
合肥多多医疗器械有限公司 | 湛江市事达实业有限公司 | 一次性使用无菌吸痰管（湛江事达） | 14F |  | 2.4 | 108 | 259.2 | 神经外二科 | 202410
合肥多多医疗器械有限公司 | 湛江市事达实业有限公司 | 一次性使用无菌吸痰管（湛江事达） | 14F |  | 2.4 | 72 | 172.8 | 神经外一科 | 202410
合肥多多医疗器械有限公司 | 湛江市事达实业有限公司 | 一次性使用无菌吸痰管（湛江事达） | 14F |  | 2.4 | 12 | 28.8 | 重症监护(综合) | 202410
合肥多多医疗器械有限公司 | 湛江市事达实业有限公司 | 一次性使用无菌吸痰管（湛江事达） | 10F |  | 2.4 | 48 | 115.2 | 重症监护(内科) | 202411
合肥多多医疗器械有限公司 | 湛江市事达实业有限公司 | 一次性使用无菌吸痰管（湛江事达） | 14F |  | 2.4 | 24 | 57.6 | 呼吸内科（一） | 202411
合肥多多医疗器械有限公司 | 湛江市事达实业有限公司 | 一次性使用无菌吸痰管（湛江事达） | 14F |  | 2.4 | 24 | 57.6 | 内镜中心 | 202411
合肥多多医疗器械有限公司 | 湛江市事达实业有限公司 | 一次性使用无菌吸痰管（湛江事达） | 14F |  | 2.4 | 180 | 432 | 神经外二科 | 202411
合肥多多医疗器械有限公司 | 湛江市事达实业有限公司 | 一次性使用无菌吸痰管（湛江事达） | 14F |  | 2.4 | 156 | 374.4 | 神经外一科 | 202411
合肥多多医疗器械有限公司 | 湛江市事达实业有限公司 | 一次性使用无菌吸痰管（湛江事达） | 14F |  | 2.4 | 84 | 201.6 | 重症监护(综合) | 202411
合肥多多医疗器械有限公司 | 湛江市事达实业有限公司 | 一次性使用无菌吸痰管（湛江事达） | 10F |  | 2.4 | 60 | 144 | 产房 | 202412
合肥多多医疗器械有限公司 | 湛江市事达实业有限公司 | 一次性使用无菌吸痰管（湛江事达） | 10F |  | 2.4 | 72 | 172.8 | 重症监护(内科) | 202412
合肥多多医疗器械有限公司 | 湛江市事达实业有限公司 | 一次性使用无菌吸痰管（湛江事达） | 14F |  | 2.4 | 24 | 57.6 | 老年病中心-呼吸内科 | 202412
合肥多多医疗器械有限公司 | 湛江市事达实业有限公司 | 一次性使用无菌吸痰管（湛江事达） | 14F |  | 2.4 | 12 | 28.8 | 脑病一科 | 202412
合肥多多医疗器械有限公司 | 湛江市事达实业有限公司 | 一次性使用无菌吸痰管（湛江事达） | 14F |  | 2.4 | 180 | 432 | 神经外二科 | 202412
合肥多多医疗器械有限公司 | 湛江市事达实业有限公司 | 一次性使用无菌吸痰管（湛江事达） | 14F |  | 2.4 | 192 | 460.8 | 神经外一科 | 202412
合肥多多医疗器械有限公司 | 湛江市事达实业有限公司 | 一次性使用无菌吸痰管（湛江事达） | 14F |  | 2.4 | 5 | 12 | 肿瘤二科（北区） | 202412
合肥多多医疗器械有限公司 | 湛江市事达实业有限公司 | 一次性使用无菌吸痰管（湛江事达） | 14F |  | 2.4 | 60 | 144 | 重症监护(综合) | 202412